## PLANILHA ORÇAMENTÁRIA
PLANILHA DE ORÇAMENTO SINTÉTICO
Secretaria de Atenção Primária à Saúde | [8 empty] | BDI Geral: |  | Encargo Social Mensalista: |  | Data:
Unidade Básica de Saúde Porte 3 - Área Construída: 665,76m² | [8 empty] | 20.81% |  | 67.79% |  | 15/01/2025
Bancos: | [8 empty] | BDI Equipamentos: |  | Encargo Social Horista: |  | Revisão:
SINAPI (11/2024) - CPOS/CDHU (01/2025) - SBC (01/2025) - ORSE (10/2024) - IOPES (08/2024) - EMOP (11/2024) - SEINFRA (028) | [8 empty] | 13.51% |  | 108.9% |  | 00
Item | Código | Banco | Descrição | Und | Quant. | Valor Unit | Valor Unit com BDI |  |  | Total |  |  | Peso (%)
[7 empty] | M. O. | MAT. | Total | M. O. | MAT. | Total |  | 1 | 2 | 3 | 4 | 5 | 6 | 7 | 8 | 9 | 10 | 11 | 12 | 13 | 14 | 297611.37
1 |  |  | SERVIÇOS PRELIMINARES E INDIRETOS | [8 empty] | 297611.37 | 9.319%
1.1 |  |  | CANTEIRO DE OBRAS | [8 empty] | 173101.25 | 5.42%
1.1.1 | 02.02.150 | CPOS/CDHU | LOCAÇÃO DE CONTAINER TIPO DEPÓSITO - ÁREA MÍNIMA DE 13,80 M² | UNMES | 28 | 931.47 | 105.65 | 1019.65 | 1125.3 | 2958.2 | 28550.2 | 31508.4 | 0.9866% | 2250.6 | 2250.6 | 2250.6 | 2250.6 | 2250.6 | 2250.6 | 2250.6 | 2250.6 | 2250.6 | 2250.6 | 2250.6 | 2250.6 | 2250.6 | 2250.6 | 31508.4
1.1.2 | 11703 | ORSE | Barracão aberto para apoio à produção (carpintaria, central de armação, oficina, etc.) c/ tesouras, telha 4mm, piso em concreto desempolado | m² | 25 | 193.83 | 60.15 | 174.01 | 234.16 | 1503.75 | 4350.25 | 5854 | 0.1833% | 1: 5854 | 5854
1.1.3 | 4656 | ORSE | Locação de container - Banheiro com chuveiros e vasos - 4,30 x 2,30m | mês | 14 | 945.23 | 0 | 1141.93 | 1141.93 | 0 | 15987.02 | 15987.02 | 0.5006% | 1141.93 | 1141.93 | 1141.93 | 1141.93 | 1141.93 | 1141.93 | 1141.93 | 1141.93 | 1141.93 | 1141.93 | 1141.93 | 1141.93 | 1141.93 | 1141.93 | 15987.02
1.1.4 | 012208 | SBC | BARRACAO PARA REFEITORIO EM OBRAS EM COMPENSADO | m² | 35 | 927.62 | 667.12 | 453.53 | 1120.65 | 23349.2 | 15873.55 | 39222.75 | 1.228% | 1: 39222.75 | 39222.75
1.1.5 | 95648 | SINAPI | KIT CAVALETE PARA MEDIÇÃO DE ÁGUA - ENTRADA INDIVIDUALIZADA, EM CPVC DN 28 MM (1"), PARA 1 MEDIDOR - FORNECIMENTO E INSTALAÇÃO (EXCLUSIVE HIDRÔMETRO). AF_03/2024 | UN | 1 | 608.61 | 76.77 | 658.49 | 735.26 | 76.77 | 658.49 | 735.26 | 0.02302% | 1: 735.26 | 735.26
1.1.6 | 95673 | SINAPI | HIDRÔMETRO DN 1/2", 1,5 M3/H - FORNECIMENTO E INSTALAÇÃO. AF_03/2024 | UN | 1 | 165.06 | 20.15 | 179.25 | 199.4 | 20.15 | 179.25 | 199.4 | 0.006244% | 1: 199.4 | 199.4
1.1.7 | 101509 | SINAPI | ENTRADA DE ENERGIA ELÉTRICA, AÉREA, TRIFÁSICA, COM CAIXA DE EMBUTIR, CABO DE 10 MM2 E DISJUNTOR DIN 50A (NÃO INCLUSO O POSTE DE CONCRETO). AF_07/2020_PS | UN | 1 | 1968.01 | 463.01 | 1914.54 | 2377.55 | 463.01 | 1914.54 | 2377.55 | 0.07445% | 1: 2377.55 | 2377.55
1.1.8 | 103689 | SINAPI | FORNECIMENTO E INSTALAÇÃO DE PLACA DE OBRA COM CHAPA GALVANIZADA E ESTRUTURA DE MADEIRA. AF_03/2022_PS | m² | 6 | 490.25 | 35.46 | 556.81 | 592.27 | 212.76 | 3340.86 | 3553.62 | 0.1113% | 1: 3553.62 | 3553.62
1.1.9 | 05.07.040 | CPOS/CDHU | REMOÇÃO DE ENTULHO SEPARADO DE OBRA COM CAÇAMBA METÁLICA - TERRA, ALVENARIA, CONCRETO, ARGAMASSA, MADEIRA, PAPEL, PLÁSTICO OU METAL | m³ | 280 | 110.26 | 15.52 | 117.68 | 133.2 | 4345.6 | 32950.4 | 37296 | 1.168% | 1: 18648; 2: 18648 | 37296
1.1.10 | 98459 | SINAPI | TAPUME COM TELHA METÁLICA. AF_03/2024 | m² | 376.2 | 80.02 | 31.09 | 65.58 | 96.67 | 11696.058 | 24671.192 | 36367.25 | 1.139% | 1: 36367.25 | 36367.25
1.2 |  |  | ADMINISTRAÇÃO LOCAL DA OBRA | [8 empty] | 87925.6 | 2.753% | [14 empty] | 0
1.2.1 | 93565 | SINAPI | ENGENHEIRO CIVIL DE OBRA JUNIOR COM ENCARGOS COMPLEMENTARES | MES | 3.5 | 20794.31 | 24636.04 | 485.56 | 25121.6 | 86226.14 | 1699.46 | 87925.6 | 2.753% | 6280.4 | 6280.4 | 6280.4 | 6280.4 | 6280.4 | 6280.4 | 6280.4 | 6280.4 | 6280.4 | 6280.4 | 6280.4 | 6280.4 | 6280.4 | 6280.4 | 87925.6
1.3 |  |  | MOBILIZAÇÃO E DESMOBILIZAÇÃO | [8 empty] | 5641.41 | 0.1766% | [14 empty] | 0
1.3.1 | 012689 | SBC | MOBILIZACAO E DESMOBILIZACAO DE CANTEIRO | UN | 1 | 4669.66 | 5639.44 | 1.97 | 5641.41 | 5639.44 | 1.97 | 5641.41 | 0.1766% | 1: 2820.705; 14: 2820.705 | 5641.41
1.4 |  |  | EQUIPAMENTOS DE APOIO | [8 empty] | 30943.11 | 0.9689% | [14 empty] | 0
1.4.1 | CPU1926 | Próprio | LOCACAO DE ANDAIME METALICO TIPO FACHADEIRO, PECAS COM APROXIMADAMENTE 1,20 M DE LARGURA E 2,0 M DE ALTURA, INCLUINDO DIAGONAIS EM X, BARRAS DE LIGACAO, SAPATAS E DEMAIS ITENS NECESSARIOS A MONTAGEM, INCLUSIVE MONTAGEM E DESMONTAGEM | M2XMÊS | 1072.18 | 23.89 | 6.96 | 21.9 | 28.86 | 7462.3728 | 23480.7372 | 30943.11 | 0.9689% |  |  | 2578.5925 | 2578.5925 | 2578.5925 | 2578.5925 | 2578.5925 | 2578.5925 | 2578.5925 | 2578.5925 | 2578.5925 | 2578.5925 | 2578.5925 | 2578.5925 | 30943.11
2 |  |  | FUNDAÇÃO | [8 empty] | 313954.93 | 9.831% | 119451.465 | 28320.93 | 12251.5225 | 12251.5225 | 12251.5225 | 12251.5225 | 12251.5225 | 12251.5225 | 12251.5225 | 12251.5225 | 12251.5225 | 12251.5225 | 12251.5225 | 15072.2275 | 297611.37
2.1 | 99059 | SINAPI | LOCAÇÃO CONVENCIONAL DE OBRA, UTILIZANDO GABARITO DE TÁBUAS CORRIDAS PONTALETADAS A CADA 2,00M - 2 UTILIZAÇÕES. AF_03/2024 | M | 119.12 | 69.01 | 35.34 | 48.03 | 83.37 | 4209.7008 | 5721.3292 | 9931.03 | 0.311% | 1: 9931.03 | 9931.03
2.2 | 90100 | SINAPI | ESCAVAÇÃO MECANIZADA DE VALA COM PROF. ATÉ 1,5 M (MÉDIA MONTANTE E JUSANTE/UMA COMPOSIÇÃO POR TRECHO), RETROESCAV. (0,26 M3), LARG. DE 0,8 M A 1,5 M, EM SOLO DE 1A CATEGORIA, EM LOCAIS COM ALTO NÍVEL DE INTERFERÊNCIA. AF_02/2021 | m³ | 349.12 | 13.57 | 5.79 | 10.6 | 16.39 | 2021.4048 | 3700.6652 | 5722.07 | 0.1792% | 1: 5722.07 | 5722.07
2.3 | 93358 | SINAPI | ESCAVAÇÃO MANUAL DE VALA COM PROFUNDIDADE MENOR OU IGUAL A 1,30 M. AF_02/2021 | m³ | 87.28 | 80.73 | 69.37 | 28.15 | 97.52 | 6054.6136 | 2456.9264 | 8511.54 | 0.2665% | 1: 8511.54 | 8511.54
2.4 | 100324 | SINAPI | LASTRO COM MATERIAL GRANULAR (PEDRA BRITADA N.1 E PEDRA BRITADA N.2), APLICADO EM PISOS OU LAJES SOBRE SOLO, ESPESSURA DE *10 CM*. AF_01/2024 | m³ | 65.03 | 210.04 | 53.3 | 200.44 | 253.74 | 3466.099 | 13034.611 | 16500.71 | 0.5167% | 1: 16500.71 | 16500.71
2.5 | 96534 | SINAPI | FABRICAÇÃO, MONTAGEM E DESMONTAGEM DE FÔRMA PARA BLOCO DE COROAMENTO, EM MADEIRA SERRADA, E=25 MM, 4 UTILIZAÇÕES. AF_01/2024 | m² | 607.2 | 76.05 | 48.96 | 42.91 | 91.87 | 29728.512 | 26054.948 | 55783.46 | 1.747% | 1: 11156.692; 2: 39048.422; 3: 5578.346 | 55783.46
2.6 | 96543 | SINAPI | ARMAÇÃO DE BLOCO UTILIZANDO AÇO CA-60 DE 5 MM - MONTAGEM. AF_01/2024 | KG | 708.8 | 19.79 | 10.29 | 13.61 | 23.9 | 7293.552 | 9646.768 | 16940.32 | 0.5304% | 1: 3388.064; 2: 11858.224; 3: 1694.032
2.7 | 96544 | SINAPI | ARMAÇÃO DE BLOCO UTILIZANDO AÇO CA-50 DE 6,3 MM - MONTAGEM. AF_01/2024 | KG | 3.5 | 17.73 | 7.56 | 13.85 | 21.41 | 26.46 | 48.47 | 74.93 | 0.002346% | 1: 14.986; 2: 52.451; 3: 7.493
2.8 | 96545 | SINAPI | ARMAÇÃO DE BLOCO UTILIZANDO AÇO CA-50 DE 8 MM - MONTAGEM. AF_01/2024 | KG | 1554.8 | 15.89 | 5.55 | 13.64 | 19.19 | 8629.14 | 21207.47 | 29836.61 | 0.9343% | 1: 5967.322; 2: 20885.627; 3: 2983.661
2.9 | 96546 | SINAPI | ARMAÇÃO DE BLOCO UTILIZANDO AÇO CA-50 DE 10 MM - MONTAGEM. AF_01/2024 | KG | 1466.8 | 13.86 | 4.17 | 12.57 | 16.74 | 6116.556 | 18437.674 | 24554.23 | 0.7689% | 1: 4910.846; 2: 17187.961; 3: 2455.423
2.10 | 104920 | SINAPI | ARMAÇÃO DE BLOCO, SAPATA ISOLADA, VIGA BALDRAME E SAPATA CORRIDA UTILIZANDO AÇO CA-50 DE 12,5 MM - MONTAGEM. AF_01/2024 | KG | 687.2 | 10.65 | 2.31 | 10.55 | 12.86 | 1587.432 | 7249.958 | 8837.39 | 0.2767% | 1: 1767.478; 2: 6186.173; 3: 883.739
2.11 | 104921 | SINAPI | ARMAÇÃO DE BLOCO, SAPATA ISOLADA, VIGA BALDRAME E SAPATA CORRIDA UTILIZANDO AÇO CA-50 DE 16 MM - MONTAGEM. AF_01/2024 | KG | 86.9 | 10 | 1.72 | 10.36 | 12.08 | 149.468 | 900.282 | 1049.75 | 0.03287% | 1: 209.95; 2: 734.825; 3: 104.975
2.12 | 96557 | SINAPI | CONCRETAGEM DE BLOCO DE COROAMENTO OU VIGA BALDRAME, FCK 30 MPA, COM USO DE BOMBA - LANÇAMENTO, ADENSAMENTO E ACABAMENTO. AF_01/2024 | m³ | 84.5 | 796.47 | 17.7 | 944.51 | 962.21 | 1495.65 | 79811.09 | 81306.74 | 2.546% | 2: 40653.37; 3: 40653.37
2.13 | 100574 | SINAPI | ESPALHAMENTO DE MATERIAL COM TRATOR DE ESTEIRAS. AF_11/2019 | m³ | 355.64 | 1.41 | 0.42 | 1.28 | 1.7 | 149.3688 | 455.2112 | 604.58 | 0.01893% | 3: 604.58
2.14 | 93382 | SINAPI | REATERRO MANUAL DE VALAS, COM COMPACTADOR DE SOLOS DE PERCUSSÃO. AF_08/2023 | m³ | 458.17 | 25.98 | 20.88 | 10.5 | 31.38 | 9566.5896 | 4810.7804 | 14377.37 | 0.4502% | 3: 14377.37
2.15 | 98557 | SINAPI | IMPERMEABILIZAÇÃO DE SUPERFÍCIE COM EMULSÃO ASFÁLTICA, 2 DEMÃOS. AF_09/2023 | m² | 607.2 | 41.28 | 13.57 | 36.3 | 49.87 | 8239.704 | 22041.356 | 30281.06 | 0.9482% | 3: 30281.06
2.16 | 000128 | SBC | CONTROLE TECNOLOGICO DE CONCRETOS | m³ | 84.5 | 94.47 | 2.97 | 111.15 | 114.12 | 250.965 | 9392.175 | 9643.14 | 0.302%
3 |  |  | ESTRUTURA | [8 empty] | 412834 | 12.93% | 1: 68080.688; 2: 136607.053; 3: 99624.049
3.1 |  |  | PILARES | [8 empty] | 76135.62 | 2.384%
3.1.1 | 92423 | SINAPI | MONTAGEM E DESMONTAGEM DE FÔRMA DE PILARES RETANGULARES E ESTRUTURAS SIMILARES, PÉ-DIREITO SIMPLES, EM CHAPA DE MADEIRA COMPENSADA RESINADA, 6 UTILIZAÇÕES. AF_09/2020 | m² | 344.2 | 71.02 | 31.54 | 54.25 | 85.79 | 10856.068 | 18672.842 | 29528.91 | 0.9246% | 3: 14764.455; 4: 14764.455
3.1.2 | 92762 | SINAPI | ARMAÇÃO DE PILAR OU VIGA DE ESTRUTURA CONVENCIONAL DE CONCRETO ARMADO UTILIZANDO AÇO CA-50 DE 10,0 MM - MONTAGEM. AF_06/2022 | KG | 856.2 | 10.88 | 1.38 | 11.76 | 13.14 | 1181.556 | 10068.904 | 11250.46 | 0.3523% | 3: 5625.23; 4: 5625.23
3.1.3 | 92763 | SINAPI | ARMAÇÃO DE PILAR OU VIGA DE ESTRUTURA CONVENCIONAL DE CONCRETO ARMADO UTILIZANDO AÇO CA-50 DE 12,5 MM - MONTAGEM. AF_06/2022 | KG | 85.6 | 9.12 | 0.87 | 10.14 | 11.01 | 74.472 | 867.978 | 942.45 | 0.02951% | 3: 471.225; 4: 471.225
3.1.4 | 92764 | SINAPI | ARMAÇÃO DE PILAR OU VIGA DE ESTRUTURA CONVENCIONAL DE CONCRETO ARMADO UTILIZANDO AÇO CA-50 DE 16,0 MM - MONTAGEM. AF_06/2022 | KG | 343.7 | 8.82 | 0.62 | 10.03 | 10.65 | 213.094 | 3447.306 | 3660.4 | 0.1146% | 3: 1830.2; 4: 1830.2
3.1.5 | 92759 | SINAPI | ARMAÇÃO DE PILAR OU VIGA DE ESTRUTURA CONVENCIONAL DE CONCRETO ARMADO UTILIZANDO AÇO CA-60 DE 5,0 MM - MONTAGEM. AF_06/2022 | KG | 496.3 | 13.95 | 4.87 | 11.98 | 16.85 | 2416.981 | 5945.669 | 8362.65 | 0.2619% | 3: 4181.325; 4: 4181.325
3.1.6 | CPU2284 | Próprio | CONCRETAGEM DE PILARES, FCK = 30 MPA, COM USO DE BOMBA - LANÇAMENTO, ADENSAMENTO E ACABAMENTO. AF_02/2022_PS | m³ | 22.3 | 736.66 | 35.46 | 854.49 | 889.95 | 790.758 | 19055.122 | 19845.88 | 0.6214% | 3: 5953.764; 4: 13892.116
3.1.7 | 000128 | SBC | CONTROLE TECNOLOGICO DE CONCRETOS | m³ | 22.3 | 94.47 | 2.97 | 111.15 | 114.12 | 66.231 | 2478.639 | 2544.87 | 0.07969%
3.2 |  |  | VIGAS | [8 empty] | 140111.18 | 4.387% | 8: 2544.87
3.2.1 | 92460 | SINAPI | MONTAGEM E DESMONTAGEM DE FÔRMA DE VIGA, ESCORAMENTO METÁLICO, PÉ-DIREITO SIMPLES, EM CHAPA DE MADEIRA RESINADA, 6 UTILIZAÇÕES. AF_09/2020 | m² | 380.9 | 123.16 | 56.83 | 91.95 | 148.78 | 21646.547 | 35023.753 | 56670.3 | 1.775% | 5: 28335.15; 6: 28335.15
3.2.2 | 92760 | SINAPI | ARMAÇÃO DE PILAR OU VIGA DE ESTRUTURA CONVENCIONAL DE CONCRETO ARMADO UTILIZANDO AÇO CA-50 DE 6,3 MM - MONTAGEM. AF_06/2022 | KG | 384.8 | 13.09 | 3.23 | 12.58 | 15.81 | 1242.904 | 4840.776 | 6083.68 | 0.1905% | 5: 3041.84; 6: 3041.84
3.2.3 | 92761 | SINAPI | ARMAÇÃO DE PILAR OU VIGA DE ESTRUTURA CONVENCIONAL DE CONCRETO ARMADO UTILIZANDO AÇO CA-50 DE 8,0 MM - MONTAGEM. AF_06/2022 | KG | 113.6 | 12.21 | 2.11 | 12.64 | 14.75 | 239.696 | 1435.904 | 1675.6 | 0.05247% | 5: 1172.92; 6: 502.68
3.2.4 | 92762 | SINAPI | ARMAÇÃO DE PILAR OU VIGA DE ESTRUTURA CONVENCIONAL DE CONCRETO ARMADO UTILIZANDO AÇO CA-50 DE 10,0 MM - MONTAGEM. AF_06/2022 | KG | 930.4 | 10.88 | 1.38 | 11.76 | 13.14 | 1283.952 | 10941.498 | 12225.45 | 0.3828% | 5: 8557.815; 6: 3667.635
3.2.5 | 92763 | SINAPI | ARMAÇÃO DE PILAR OU VIGA DE ESTRUTURA CONVENCIONAL DE CONCRETO ARMADO UTILIZANDO AÇO CA-50 DE 12,5 MM - MONTAGEM. AF_06/2022 | KG | 745.5 | 9.12 | 0.87 | 10.14 | 11.01 | 648.585 | 7559.365 | 8207.95 | 0.257% | 5: 5745.565; 6: 2462.385
3.2.6 | 92764 | SINAPI | ARMAÇÃO DE PILAR OU VIGA DE ESTRUTURA CONVENCIONAL DE CONCRETO ARMADO UTILIZANDO AÇO CA-50 DE 16,0 MM - MONTAGEM. AF_06/2022 | KG | 323.5 | 8.82 | 0.62 | 10.03 | 10.65 | 200.57 | 3244.7 | 3445.27 | 0.1079% | 5: 2411.689; 6: 1033.581
3.2.7 | 92765 | SINAPI | ARMAÇÃO DE PILAR OU VIGA DE ESTRUTURA CONVENCIONAL DE CONCRETO ARMADO UTILIZANDO AÇO CA-50 DE 20,0 MM - MONTAGEM. AF_06/2022 | KG | 53.2 | 10.02 | 0.45 | 11.65 | 12.1 | 23.94 | 619.78 | 643.72 | 0.02016% | 5: 450.604; 6: 193.116
3.2.8 | 92759 | SINAPI | ARMAÇÃO DE PILAR OU VIGA DE ESTRUTURA CONVENCIONAL DE CONCRETO ARMADO UTILIZANDO AÇO CA-60 DE 5,0 MM - MONTAGEM. AF_06/2022 | KG | 582.4 | 13.95 | 4.87 | 11.98 | 16.85 | 2836.288 | 6977.152 | 9813.44 | 0.3073% | 5: 6869.408; 6: 2944.032
3.2.9 | CPU2283 | Próprio | CONCRETAGEM DE VIGAS E LAJES, FCK=30 MPA, PARA LAJES MACIÇAS OU NERVURADAS COM USO DE BOMBA - LANÇAMENTO, ADENSAMENTO E ACABAMENTO. | m³ | 41.1 | 738.24 | 37.89 | 853.97 | 891.86 | 1557.279 | 35098.161 | 36655.44 | 1.148% | 6: 36655.44
3.2.10 | 000128 | SBC | CONTROLE TECNOLOGICO DE CONCRETOS | m³ | 41.1 | 94.47 | 2.97 | 111.15 | 114.12 | 122.067 | 4568.263 | 4690.33 | 0.1469% | 8: 4690.33
3.3 |  |  | LAJES | [8 empty] | 194416.83 | 6.088%
3.3.1 | 92515 | SINAPI | MONTAGEM E DESMONTAGEM DE FÔRMA DE LAJE MACIÇA, PÉ-DIREITO DUPLO, EM CHAPA DE MADEIRA COMPENSADA RESINADA, 6 UTILIZAÇÕES. AF_09/2020 | m² | 58.5 | 78.24 | 30.84 | 63.68 | 94.52 | 1804.14 | 3725.28 | 5529.42 | 0.1731% | 7: 5529.42
3.3.2 | 92768 | SINAPI | ARMAÇÃO DE LAJE DE ESTRUTURA CONVENCIONAL DE CONCRETO ARMADO UTILIZANDO AÇO CA-60 DE 5,0 MM - MONTAGEM. AF_06/2022 | KG | 458.5 | 13.41 | 4.17 | 12.03 | 16.2 | 1911.945 | 5515.755 | 7427.7 | 0.2326% | 7: 7427.7
3.3.3 | 92769 | SINAPI | ARMAÇÃO DE LAJE DE ESTRUTURA CONVENCIONAL DE CONCRETO ARMADO UTILIZANDO AÇO CA-50 DE 6,3 MM - MONTAGEM. AF_06/2022 | KG | 373.1 | 12.55 | 2.66 | 12.5 | 15.16 | 992.446 | 4663.744 | 5656.19 | 0.1771% | 7: 5656.19
3.3.4 | 92770 | SINAPI | ARMAÇÃO DE LAJE DE ESTRUTURA CONVENCIONAL DE CONCRETO ARMADO UTILIZANDO AÇO CA-50 DE 8,0 MM - MONTAGEM. AF_06/2022 | KG | 605.6 | 11.71 | 1.64 | 12.5 | 14.14 | 993.184 | 7569.996 | 8563.18 | 0.2681% | 7: 8563.18
3.3.5 | 92771 | SINAPI | ARMAÇÃO DE LAJE DE ESTRUTURA CONVENCIONAL DE CONCRETO ARMADO UTILIZANDO AÇO CA-50 DE 10,0 MM - MONTAGEM. AF_06/2022 | KG | 73.6 | 10.42 | 0.98 | 11.6 | 12.58 | 72.128 | 853.752 | 925.88 | 0.02899% | 7: 925.88
3.3.6 | 92773 | SINAPI | ARMAÇÃO DE LAJE DE ESTRUTURA CONVENCIONAL DE CONCRETO ARMADO UTILIZANDO AÇO CA-50 DE 16,0 MM - MONTAGEM. AF_06/2022 | KG | 38.4 | 8.54 | 0.4 | 9.91 | 10.31 | 15.36 | 380.54 | 395.9 | 0.0124% | 7: 395.9
3.3.7 | CPU2283 | Próprio | CONCRETAGEM DE VIGAS E LAJES, FCK=30 MPA, PARA LAJES MACIÇAS OU NERVURADAS COM USO DE BOMBA - LANÇAMENTO, ADENSAMENTO E ACABAMENTO. | m³ | 49.5 | 738.24 | 37.89 | 853.97 | 891.86 | 1875.555 | 42271.515 | 44147.07 | 1.382% | 7: 44147.07
3.3.8 | 000128 | SBC | CONTROLE TECNOLOGICO DE CONCRETOS | m³ | 49.5 | 94.47 | 2.97 | 111.15 | 114.12 | 147.015 | 5501.925 | 5648.94 | 0.1769% | 8: 5648.94
3.3.9 | CPU2101 | Próprio | Laje pré-fabricada unidirecional em viga treliçada/lajota em EPS LT 12 (8 + 4), exceto capa de concreto | m² | 43.5 | 94.27 | 33.29 | 80.59 | 113.88 | 1448.115 | 3505.665 | 4953.78 | 0.1551% | 7: 4953.78
3.3.10 | CPU2100 | Próprio | Laje pré-fabricada unidirecional em viga treliçada/lajota em EPS LT 16 (12 + 4), exceto capa de concreto | m² | 508.13 | 111.84 | 33.29 | 101.82 | 135.11 | 16915.6477 | 51737.7923 | 68653.44 | 2.15% | 7: 68653.44
3.3.11 | 101792 | SINAPI | ESCORAMENTO DE FÔRMAS DE LAJE EM MADEIRA NÃO APARELHADA, PÉ-DIREITO SIMPLES, INCLUSO TRAVAMENTO, 4 UTILIZAÇÕES. AF_09/2020 | m³ | 2003.55 | 17.57 | 7.37 | 13.85 | 21.22 | 14766.1635 | 27749.1665 | 42515.33 | 1.331% | 7: 42515.33
3.4 |  |  | BASE RESERVATÓRIO | [8 empty] | 2170.37 | 0.06796%
3.4.1 | 97103 | SINAPI | EXECUÇÃO DE RADIER, ESPESSURA DE 20 CM, FCK = 30 MPA, COM USO DE FORMAS EM MADEIRA SERRADA. AF_09/2021 | m² | 6.25 | 287.45 | 30.18 | 317.08 | 347.26 | 188.625 | 1981.745 | 2170.37 | 0.06796% | 2: 2170.37
4 |  |  | ALVENARIA, VEDAÇÕES E DIVISÓRIAS | [8 empty] | 300763.76 | 9.418% | 2: 2170.37; 3: 32826.199; 4: 40764.551; 5: 56584.991; 6: 78835.859; 7: 188767.89; 8: 12884.14; 9: 0
4.1 |  |  | ALVENARIA DE VEDAÇÃO | [8 empty] | 169480.5 | 5.307%
4.1.1 | 103322 | SINAPI | ALVENARIA DE VEDAÇÃO DE BLOCOS CERÂMICOS FURADOS NA VERTICAL DE 9X19X39 CM (ESPESSURA 9 CM) E ARGAMASSA DE ASSENTAMENTO COM PREPARO EM BETONEIRA. AF_12/2021 | m² | 5.63 | 57.1 | 22.08 | 46.9 | 68.98 | 124.3104 | 264.0396 | 388.35 | 0.01216% | 6: 388.35
4.1.2 | 103324 | SINAPI | ALVENARIA DE VEDAÇÃO DE BLOCOS CERÂMICOS FURADOS NA VERTICAL DE 14X19X39 CM (ESPESSURA 14 CM) E ARGAMASSA DE ASSENTAMENTO COM PREPARO EM BETONEIRA. AF_12/2021 | m² | 1104.49 | 76.35 | 31.82 | 60.41 | 92.23 | 35144.8718 | 66722.2382 | 101867.11 | 3.19% | 6: 30560.133; 7: 30560.133; 8: 40746.844
4.1.3 | 10783 | ORSE | Cobogo de cimento (elemento vazado, circular), 30 x 30 x 5cm, assentado com argamassa de cimento e areia | m² | 149.87 | 205.73 | 74.41 | 174.13 | 248.54 | 11151.8267 | 26096.8533 | 37248.68 | 1.166% | 8: 37248.68
4.1.4 | 93191 | SINAPI | VERGA MOLDADA IN LOCO COM UTILIZAÇÃO DE BLOCOS CANALETA, ESPESSURA DE *20* CM. AF_03/2024 | M | 176.1 | 71.4 | 20.15 | 66.1 | 86.25 | 3548.415 | 11640.205 | 15188.62 | 0.4756% | 7: 7594.31; 8: 7594.31
4.1.5 | 93199 | SINAPI | CONTRAVERGA MOLDADA IN LOCO COM UTILIZAÇÃO DE BLOCOS CANALETA, ESPESSURA DE *20* CM. AF_03/2024 | M | 121.1 | 50.25 | 13.4 | 47.3 | 60.7 | 1622.74 | 5728.03 | 7350.77 | 0.2302% | 8: 7350.77
4.1.6 | 93200 | SINAPI | FIXAÇÃO (ENCUNHAMENTO) DE ALVENARIA DE VEDAÇÃO COM ARGAMASSA APLICADA COM BISNAGA. AF_03/2024 | M | 528.57 | 11.65 | 9.13 | 4.94 | 14.07 | 4825.8441 | 2611.1259 | 7436.97 | 0.2329% | 8: 7436.97
4.2 |  |  | DRYWALL | [8 empty] | 115865.45 | 3.628%
4.2.1 | CPU1942 | Próprio | PAREDE COM SISTEMA EM CHAPAS DE GESSO RU PARA DRYWALL, USO INTERNO, COM DUAS FACES SIMPLES E ESTRUTURA METÁLICA COM GUIAS SIMPLES PARA PAREDES COM ÁREA LÍQUIDA MAIOR OU IGUAL A 6 M2, COM VÃOS. AF_07/2023_PS | m² | 210.3 | 118.38 | 17.5 | 125.51 | 143.01 | 3680.25 | 26394.75 | 30075 | 0.9417% | 9: 30075
4.2.2 | CPU2285 | Próprio | PAREDE COM SISTEMA EM CHAPAS DE GESSO ST PARA DRYWALL COM ISOLAMENTO ACUSTICO, USO INTERNO, COM DUAS FACES SIMPLES E ESTRUTURA METÁLICA COM GUIAS SIMPLES PARA PAREDES COM ÁREA LÍQUIDA MAIOR OU IGUAL A 6 M2, COM VÃOS. | m² | 296.95 | 170.94 | 17.5 | 189.01 | 206.51 | 5196.625 | 56126.515 | 61323.14 | 1.92% | 9: 61323.14
4.2.3 | CPU2286 | Próprio | PAREDE COM SISTEMA EM CHAPAS DE GESSO RU PARA DRYWALL COM ISOLAMENTO ACUSTICO, USO INTERNO, COM DUAS FACES SIMPLES E ESTRUTURA METÁLICA COM GUIAS SIMPLES PARA PAREDES COM ÁREA LÍQUIDA MAIOR OU IGUAL A 6 M2, COM VÃOS. | m² | 72.99 | 185.07 | 17.5 | 206.08 | 223.58 | 1277.325 | 15041.775 | 16319.1 | 0.511% | 9: 16319.1
4.2.4 | 96374 | SINAPI | INSTALAÇÃO DE REFORÇO DE MADEIRA EM PAREDE DRYWALL. AF_07/2023 | M | 174.07 | 38.75 | 2.4 | 44.41 | 46.81 | 417.768 | 7730.442 | 8148.21 | 0.2551% | 9: 8148.21
4.3 |  |  | DIVISÓRIAS | [8 empty] | 15417.81 | 0.4828%
4.3.1 | 102257 | SINAPI | DIVISORIA SANITÁRIA, TIPO CABINE, EM PAINEL DE GRANILITE, ESP = 3CM, ASSENTADO COM ARGAMASSA COLANTE AC III-E, EXCLUSIVE FERRAGENS. AF_01/2021 | m² | 26.14 | 298.04 | 91.38 | 268.68 | 360.06 | 2388.6732 | 7023.2868 | 9411.96 | 0.2947% | 13: 9411.96
4.3.2 | 4065 | ORSE | Divisoria Naval (painel com vidro), e=40mm, com perfis em aço - fornecimento e aplicação - Rev 02 | m² | 34.77 | 130 | 0 | 157.05 | 157.05 | 0 | 5460.62 | 5460.62 | 0.171% | 13: 5460.62
4.3.3 | 120220 | SBC | LAMBRI CHAPA ALUMINIO ANODIZADO EM PAREDES | m² | 4.56 | 98.98 | 40.39 | 79.18 | 119.57 | 184.1784 | 361.0516 | 545.23 | 0.01707% | 13: 545.23
5 |  |  | COBERTURA | [8 empty] | 135395.8 | 4.24% | 6: 30948.483; 7: 38154.443; 8: 100377.574; 9: 115865.45; 10: 0; 11: 0; 12: 0; 13: 15417.81
5.1 |  |  | ESTRUTURA | [8 empty] | 66539.52 | 2.084%
5.1.1 | 100776 | SINAPI | ESTRUTURA TRELIÇADA DE COBERTURA, TIPO ARCO, COM LIGAÇÕES PARAFUSADAS, INCLUSOS PERFIS METÁLICOS, CHAPAS METÁLICAS, MÃO DE OBRA E TRANSPORTE COM GUINDASTE - FORNECIMENTO E INSTALAÇÃO. AF_01/2020_PSA | KG | 910.26 | 19.13 | 1.53 | 21.58 | 23.11 | 1392.6978 | 19643.4022 | 21036.1 | 0.6587% | 9: 21036.1
5.1.2 | 100383 | SINAPI | FABRICAÇÃO E INSTALAÇÃO DE PONTALETES DE MADEIRA NÃO APARELHADA PARA TELHADOS COM ATÉ 2 ÁGUAS E COM TELHA ONDULADA DE FIBROCIMENTO, ALUMÍNIO OU PLÁSTICA EM EDIFÍCIO RESIDENCIAL DE MÚLTIPLOS PAVIMENTOS, INCLUSO TRANSPORTE VERTICAL. AF_07/2019 | m² | 613.75 | 31.71 | 5.64 | 32.66 | 38.3 | 3461.55 | 20045.07 | 23506.62 | 0.7361% | 8: 23506.62
5.1.3 | 92543 | SINAPI | TRAMA DE MADEIRA COMPOSTA POR TERÇAS PARA TELHADOS DE ATÉ 2 ÁGUAS PARA TELHA ONDULADA DE FIBROCIMENTO, METÁLICA, PLÁSTICA OU TERMOACÚSTICA, INCLUSO TRANSPORTE VERTICAL. AF_07/2019 | m² | 613.75 | 29.67 | 4.65 | 31.19 | 35.84 | 2853.9375 | 19142.8625 | 21996.8 | 0.6888% | 8: 21996.8
5.2 |  |  | TELHAMENTO | [8 empty] | 34024.79 | 1.065%
5.2.1 | 94207 | SINAPI | TELHAMENTO COM TELHA ONDULADA DE FIBROCIMENTO E = 6 MM, COM RECOBRIMENTO LATERAL DE 1/4 DE ONDA PARA TELHADO COM INCLINAÇÃO MAIOR QUE 10°, COM ATÉ 2 ÁGUAS, INCLUSO IÇAMENTO. AF_07/2019 | m² | 613.75 | 42.46 | 5.89 | 45.4 | 51.29 | 3614.9875 | 27864.2425 | 31479.23 | 0.9857% | 8: 31479.23
5.2.2 | 100113 | SBC | COBERTURA EM CHAPA POLICARBONATO ALVEOLAR 10mm | m² | 21.99 | 95.82 | 0 | 115.76 | 115.76 | 0 | 2545.56 | 2545.56 | 0.07971% | 9: 2545.56
5.3 |  |  | COMPLEMENTOS | [8 empty] | 34831.49 | 1.091%
5.3.1 | 94229 | SINAPI | CALHA EM CHAPA DE AÇO GALVANIZADO NÚMERO 24, DESENVOLVIMENTO DE 100 CM, INCLUSO TRANSPORTE VERTICAL. AF_07/2019 | M | 105.37 | 189.51 | 25.93 | 203.01 | 228.94 | 2732.2441 | 21391.1559 | 24123.4 | 0.7554% | 9: 24123.4
5.3.2 | 94231 | SINAPI | RUFO EM CHAPA DE AÇO GALVANIZADO NÚMERO 24, CORTE DE 25 CM, INCLUSO TRANSPORTE VERTICAL. AF_07/2019 | M | 106.11 | 56.67 | 7.3 | 61.16 | 68.46 | 774.603 | 6489.687 | 7264.29 | 0.2275% | 9: 7264.29
5.3.3 | 94451 | SINAPI | CUMEEIRA PARA TELHA DE FIBROCIMENTO ESTRUTURAL E = 6 MM, INCLUSO ACESSÓRIOS DE FIXAÇÃO E IÇAMENTO. AF_07/2019 | M | 34.06 | 83.7 | 2.97 | 98.14 | 101.11 | 101.1582 | 3342.6418 | 3443.8 | 0.1078% | 9: 3443.8
6 |  |  | IMPERMEABILIZAÇÃO | [8 empty] | 35528.75 | 1.113% | 8: 76982.65; 9: 58413.15
6.1 | 98556 | SINAPI | IMPERMEABILIZIMPERMEABILIZAÇÃO DE SUPERFÍCIE COM ARGAMASSA POLIMÉRICA / MEMBRANA ACRÍLICA, 4 DEMÃOS, REFORÇADA COM VÉU DE POLIÉSTER (MAV). AF_09/2023 | m² | 185.45 | 55.41 | 31.21 | 35.73 | 66.94 | 5787.8945 | 6626.1255 | 12414.02 | 0.3887% | 8: 12414.02
6.2 | 98555 | SINAPI | IMPERMEABILIZAÇÃO DE SUPERFÍCIE COM ARGAMASSA POLIMÉRICA / MEMBRANA ACRÍLICA, 3 DEMÃOS. AF_09/2023 | m² | 528.57 | 30.4 | 19.08 | 17.64 | 36.72 | 10085.1156 | 9323.9744 | 19409.09 | 0.6078% | 8: 19409.09
6.3 | 98565 | SINAPI | PROTEÇÃO MECÂNICA DE SUPERFICIE HORIZONTAL COM ARGAMASSA DE CIMENTO E AREIA, TRAÇO 1:3, E=3CM. AF_09/2023 | m² | 57.23 | 53.6 | 28.35 | 36.4 | 64.75 | 1622.4705 | 2083.1695 | 3705.64 | 0.116% | 8: 3705.64
7 |  |  | ESQUADRIAS | [8 empty] | 279588.23 | 8.755% | bar: 1 to 6; 8; 12 to 13
7.1 |  |  | ESQUADRIAS DE MADEIRA | [8 empty] | 62398.48 | 1.954%
7.1.1 |  |  | PORTAS DE MADEIRA | [8 empty] | 62398.48 | 1.954%
7.1.1.1 | 90844 | SINAPI | KIT DE PORTA DE MADEIRA PARA PINTURA, SEMI-OCA (LEVE OU MÉDIA), PADRÃO MÉDIO, 90X210CM, ESPESSURA DE 3,5CM, ITENS INCLUSOS: DOBRADIÇAS, MONTAGEM E INSTALAÇÃO DO BATENTE, FECHADURA COM EXECUÇÃO DO FURO - FORNECIMENTO E INSTALAÇÃO. AF_12/2019 | UN | 21 | 1121.75 | 314.79 | 1040.39 | 1355.18 | 6610.59 | 21848.19 | 28458.78 | 0.8911% | 10: 28458.78
7.1.1.2 | 90843 | SINAPI | KIT DE PORTA DE MADEIRA PARA PINTURA, SEMI-OCA (LEVE OU MÉDIA), PADRÃO MÉDIO, 80X210CM, ESPESSURA DE 3,5CM, ITENS INCLUSOS: DOBRADIÇAS, MONTAGEM E INSTALAÇÃO DO BATENTE, FECHADURA COM EXECUÇÃO DO FURO - FORNECIMENTO E INSTALAÇÃO. AF_12/2019 | UN | 10 | 1045.87 | 309.04 | 954.47 | 1263.51 | 3090.4 | 9544.7 | 12635.1 | 0.3956% | 10: 12635.1
7.1.1.3 | 23.08.242 | CPOS/CDHU | PORTA LISA DE CORRER SUSPENSA EM MADEIRA COM BATENTE | m² | 17.75 | 549.9 | 47.26 | 617.07 | 664.33 | 838.865 | 10952.985 | 11791.85 | 0.3692% | 10: 11791.85
7.1.1.4 | 110016 | SBC | PORTA COMPLETA MADEIRA 2 FL.1,60x2,10m LISA FER.VAI-E-VEM | UN | 3 | 1274.92 | 181.03 | 1359.2 | 1540.23 | 543.09 | 4077.6 | 4620.69 | 0.1447% | 10: 4620.69
7.1.1.5 | 110264 | SBC | PORTA COMPLETA MADEIRA 1 FL.1,20x2,10m CORRER-MADEIRA E VIDRO | UN | 1 | 4049.39 | 739.88 | 4152.18 | 4892.06 | 739.88 | 4152.18 | 4892.06 | 0.1532% | 10: 4892.06
7.2 |  |  | ESQUADRIAS DE ALUMÍNIO | [8 empty] | 135306.61 | 4.237%
7.2.1 |  |  | PORTAS DE ALUMÍNIO | [8 empty] | 88408.12 | 2.768%
7.2.1.1 | 91338 | SINAPI | PORTA DE ALUMÍNIO DE ABRIR COM LAMBRI, COM GUARNIÇÃO, FIXAÇÃO COM PARAFUSOS - FORNECIMENTO E INSTALAÇÃO. AF_12/2019 | m² | 7.56 | 814.89 | 12.62 | 971.84 | 984.46 | 95.4072 | 7347.1028 | 7442.51 | 0.233% | 11: 7442.51
7.2.1.2 | 25.02.110 | CPOS/CDHU | PORTA VENEZIANA DE ABRIR EM ALUMÍNIO, SOB MEDIDA | m² | 17.73 | 1125.43 | 172.17 | 1187.46 | 1359.63 | 3052.5741 | 21053.6559 | 24106.23 | 0.7548% | 11: 24106.23
7.2.1.3 | 14.003.0205-0 | EMOP | PORTA DE ALUMINIO ANODIZADO AO NATURAL,EM 2 FOLHAS DE ABRIR, TENDO 1 CONTRAPINAZIO DIVIDINDO A ESQUADRIA EM 2 VAZIOS PARA VIDRO,EM PERFIS SERIE 25,EXCLUSIVE FECHADURA.FORNECIMENTO E COLOCACAO | m² | 20.28 | 1139.96 | 187.57 | 1189.61 | 1377.18 | 3803.9196 | 24125.2904 | 27929.21 | 0.8745% | 11: 27929.21
7.2.1.4 | 24.02.460 | CPOS/CDHU | PORTA DE ABRIR EM TELA ONDULADA DE AÇO GALVANIZADO, COMPLETA | m² | 13.74 | 1215.84 | 83.27 | 1385.58 | 1468.85 | 1144.1298 | 19037.8602 | 20181.99 | 0.632% | 11: 20181.99
7.2.1.5 | 112370 | SBC | PORTA ALUMINIO ANODIZADO NATURAL 1 FOLHA DE ABRIR | m² | 2.52 | 1156.72 | 689.16 | 708.27 | 1397.43 | 1736.6832 | 1784.8368 | 3521.52 | 0.1103% | 11: 3521.52
7.2.1.6 | 12220 | ORSE | Portão/porta em alumínio cor N/B/P, de abrir, 02 fls, vazado, em tubo quadrado 3"x1.1/2" horizontais e engradado e 1.1/2"x1.1/2" verticais, com espaçamento de 12cm. | m² | 10.8 | 400.59 | 48 | 435.95 | 483.95 | 518.4 | 4708.26 | 5226.66 | 0.1637% | 11: 5226.66
7.2.2 |  |  | JANELAS DE ALUMÍNIO | [8 empty] | 46898.49 | 1.469%
7.2.2.1 | 94569 | SINAPI | JANELA DE ALUMÍNIO TIPO MAXIM-AR, COM VIDROS, BATENTE E FERRAGENS. EXCLUSIVE ALIZAR, ACABAMENTO E CONTRAMARCO. FORNECIMENTO E INSTALAÇÃO. AF_12/2019 | m² | 49.24 | 524.7 | 35.85 | 598.04 | 633.89 | 1765.254 | 29447.486 | 31212.74 | 0.9774% | 10: 15606.37; 11: 15606.37
7.2.2.2 | 94573 | SINAPI | JANELA DE ALUMÍNIO DE CORRER COM 4 FOLHAS PARA VIDROS, COM VIDROS, BATENTE, ACABAMENTO COM ACETATO OU BRILHANTE E FERRAGENS. EXCLUSIVE ALIZAR E CONTRAMARCO. FORNECIMENTO E INSTALAÇÃO. AF_12/2019 | m² | 36.24 | 306.24 | 11.06 | 358.9 | 369.96 | 400.8144 | 13006.5356 | 13407.35 | 0.4198% | 10: 6703.675; 11: 6703.675
7.2.2.3 | 94570 | SINAPI | JANELA DE ALUMÍNIO DE CORRER COM 2 FOLHAS PARA VIDROS, COM VIDROS, BATENTE, ACABAMENTO COM ACETATO OU BRILHANTE E FERRAGENS. EXCLUSIVE ALIZAR E CONTRAMARCO. FORNECIMENTO E INSTALAÇÃO. AF_12/2019 | m² | 6.84 | 275.73 | 11.1 | 322 | 333.1 | 75.924 | 2202.476 | 2278.4 | 0.07134% | 10: 2278.4
7.3 |  |  | ESQUADRIAS METÁLICAS | [8 empty] | 2472.68 | 0.07743%
7.3.1 |  |  | PORTAS METÁLICAS | [8 empty] | 2472.68 | 0.07743%
7.3.1.1 | 12098 | ORSE | Porta corta fogo, de abrir, 02 folhas, em chapa de aço galvanizado nº24, batente em chapa nº18, classe 90, isolante em manta cerâmica incombustível e=5cm,dobradiças tipo helicoidal em aço 1010/1020, e fechadura reversível sem chave | m² | 3.15 | 649.77 | 86.28 | 698.7 | 784.98 | 271.782 | 2200.898 | 2472.68 | 0.07743% | 11: 2472.68
7.4 |  |  | ACESSÓRIOS | [8 empty] | 79410.46 | 2.487%
7.4.1 | 28.20.650 | CPOS/CDHU | PUXADOR DUPLO EM AÇO INOXIDÁVEL, PARA PORTA DE MADEIRA, ALUMÍNIO OU VIDRO, DE 350 MM | UN | 9 | 474.25 | 100.47 | 472.47 | 572.94 | 904.23 | 4252.23 | 5156.46 | 0.1615% | 11: 5156.46
7.4.2 | 13110 | ORSE | Barra de apoio, reta, fixa, em aço inox, l=40cm, d=1 1/4", Jackwal ou similar | un | 3 | 111.66 | 6.92 | 127.97 | 134.89 | 20.76 | 383.91 | 404.67 | 0.01267% | 11: 404.67
7.4.3 | 112597 | SBC | ALIZAR ALUMINIO PINTURA ELETROSTATICA BRANCA | M | 439.34 | 75.12 | 73.92 | 16.83 | 90.75 | 32476.0128 | 7394.0872 | 39870.1 | 1.248% | 11: 39870.1
7.4.4 | 140560 | SBC | MOLA AEREA COM CALHA/BRACO DESLIZANTE | UN | 4 | 1766.8 | 34.78 | 2099.69 | 2134.47 | 139.12 | 8398.76 | 8537.88 | 0.2673% | 11: 8537.88
7.4.5 | 28.01.550 | CPOS/CDHU | FECHADURA COM MAÇANETA TIPO ALAVANCA EM AÇO INOXIDÁVEL, PARA PORTA EXTERNA | UN | 31 | 328.04 | 86.07 | 310.23 | 396.3 | 2668.17 | 9617.13 | 12285.3 | 0.3847% | 11: 12285.3
7.4.6 | 100709 | SINAPI | DOBRADIÇA EM AÇO/FERRO, 3" X 21/2", E=1,9 A 2MM, SEN ANEL, CROMADO OU ZINCADO, TAMPA BOLA, COM PARAFUSOS. AF_12/2019 | UN | 61 | 50.67 | 36.2 | 25.01 | 61.21 | 2208.2 | 1525.61 | 3733.81 | 0.1169% | 11: 3733.81
7.4.7 | 110108 | SBC | GUICHE COM REQUADRO EM MADEIRA DE LEI - VASADO | m² | 0.45 | 449.67 | 235.28 | 307.96 | 543.24 | 105.876 | 138.574 | 244.45 | 0.007654% | 11: 244.45
7.4.8 | 100705 | SINAPI | TARJETA TIPO LIVRE/OCUPADO PARA PORTA DE BANHEIRO. AF_12/2019 | UN | 10 | 88.07 | 36.12 | 70.27 | 106.39 | 361.2 | 702.7 | 1063.9 | 0.03331% | 11: 1063.9
7.4.9 | 111700 | SBC | ESCADA MARINHEIRO PERFIL 1.1/2"" DE ACO COM GUARDA CORPO | M | 3 | 2238.75 | 18.37 | 2686.26 | 2704.63 | 55.11 | 8058.78 | 8113.89 | 0.2541% | 11: 8113.89
8 |  |  | REVESTIMENTO DE PAREDE | [8 empty] | 113045.32 | 3.54% | 10: 86986.925; 11: 192601.305
8.1 |  |  | REVESTIMENTO ARGAMASSADO | [8 empty] | 84220.14 | 2.637% | 10: 31.11%; 11: 68.89%
8.1.1 | 87905 | SINAPI | CHAPISCO APLICADO EM ALVENARIA (COM PRESENÇA DE VÃOS) E ESTRUTURAS DE CONCRETO DE FACHADA, COM COLHER DE PEDREIRO. ARGAMASSA TRAÇO 1:3 COM PREPARO EM BETONEIRA 400L. AF_10/2022 | m² | 2220.24 | 8.1 | 5.98 | 3.8 | 9.78 | 13277.0352 | 8436.9048 | 21713.94 | 0.6799% | 7: 6514.182; 8: 10856.97; 9: 4342.788
8.1.2 | 104958 | SINAPI | MASSA ÚNICA, EM ARGAMASSA TRAÇO 1:2:8 PREPARO MECÂNICO, APLICADA MANUALMENTE EM PAREDES INTERNAS DE AMBIENTES COM ÁREA MAIOR QUE 10M², E = 10MM, COM TALISCAS. AF_03/2024 | m² | 2113.29 | 23.34 | 12.68 | 15.51 | 28.19 | 26796.5172 | 32777.1228 | 59573.64 | 1.865% | 7: 5957.364; 8: 29786.82; 9: 23829.456
8.1.3 | 87553 | SINAPI | EMBOÇO, EM ARGAMASSA TRAÇO 1:2:8, PREPARO MECÂNICO, APLICADO MANUALMENTE EM PAREDES INTERNAS DE AMBIENTES COM ÁREA MAIOR QUE 10M², E = 10MM, COM TALISCAS. AF_03/2024 | m² | 106.95 | 22.7 | 12.1 | 15.32 | 27.42 | 1294.095 | 1638.465 | 2932.56 | 0.09183% | 9: 2932.56
8.2 |  |  | REVESTIMENTO CERÂMICO | [8 empty] | 28825.18 | 0.9026%
8.2.1 | 104611 | SINAPI | REVESTIMENTO CERÂMICO PARA PAREDES INTERNAS COM PLACAS TIPO ESMALTADA EXTRA DE DIMENSÕES 60X60 CM APLICADAS NA ALTURA INTEIRA DAS PAREDES. AF_02/2023_PE | m² | 264.33 | 90.27 | 27.01 | 82.04 | 109.05 | 7139.5533 | 21685.6267 | 28825.18 | 0.9026% | 8: 11530.072; 9: 17295.108
9 |  |  | REVESTIMENTO DE PISO INTERNO | [8 empty] | 154077.25 | 4.825% | 7: 12471.546; 8: 52173.862; 9: 48399.912
9.1 |  |  | REVESTIMENTO ARGAMASSADO | [8 empty] | 90173.49 | 2.824% | bar: 1 to 6; 8; 12 to 13
9.1.1 | 94995 | SINAPI | EXECUÇÃO DE PASSEIO (CALÇADA) OU PISO DE CONCRETO COM CONCRETO MOLDADO IN LOCO, USINADO, ACABAMENTO CONVENCIONAL, ESPESSURA 8 CM, ARMADO. AF_08/2022 | m² | 593.52 | 99.57 | 9.56 | 110.73 | 120.29 | 5674.0512 | 65720.4688 | 71394.52 | 2.236% | 8: 28557.808; 9: 42836.712
9.1.2 | 2180 | ORSE | Regularização de base para revest. de pisos com arg. traço t4, esp. média = 2,5cm | m² | 593.52 | 26.19 | 17.47 | 14.17 | 31.64 | 10368.7944 | 8410.1756 | 18778.97 | 0.588% | 9: 18778.97
9.2 |  |  | GRANILITE | [8 empty] | 51633.85 | 1.617% | bar: 1 to 6; 8; 12 to 13
9.2.1 | 10168 | ORSE | Piso alta resistencia, colorido, e=10mm, aplicado com juntas, polido até o esmeril 400 e encerado | m² | 499.67 | 77.6 | 0 | 93.74 | 93.74 | 0 | 46839.06 | 46839.06 | 1.467% | 10: 46839.06
9.2.2 | 12623 | ORSE | Piso alta resistência ou industrial de 12 mm, comum, cor cinza, com juntas plásticas, sem polimento, ecclusive argamassa de regularização, aplicado | m² | 93.85 | 42.29 | 0 | 51.09 | 51.09 | 0 | 4794.79 | 4794.79 | 0.1501% | 10: 4794.79
9.3 |  |  | RODAPÉ | [8 empty] | 12269.91 | 0.3842% | bar: 1 to 6; 8; 12 to 13
9.3.1 | 11233 | ORSE | Rodapé alta resistência, h = 10 cm, meia-cana | m | 498.98 | 20.36 | 0 | 24.59 | 24.59 | 0 | 12269.91 | 12269.91 | 0.3842% | 10: 12269.91
10 |  |  | REVESTIMENTO DE PISO EXTERNO | [8 empty] | 45098.08 | 1.412% | 8: 28557.808; 9: 61615.682; 10: 63903.76
10.1 |  |  | REVESTIMENTO ARGAMASSADO | [8 empty] | 45098.08 | 1.412% | 8: 18.53%; 9: 39.99%; 10: 41.48%
10.1.1 | 94991 | SINAPI | EXECUÇÃO DE PASSEIO (CALÇADA) OU PISO DE CONCRETO COM CONCRETO MOLDADO IN LOCO, USINADO C20, ACABAMENTO CONVENCIONAL, NÃO ARMADO. AF_08/2022 | m³ | 47.36 | 788.22 | 78.42 | 873.82 | 952.24 | 3713.9712 | 41384.1088 | 45098.08 | 1.412% | 11: 45098.08
11 |  |  | REVESTIMENTO DE TETO | [8 empty] | 58963.5 | 1.846% | bar: 1 to 6; 8 to 9; 12 to 13
11.1 |  |  | FORRO | [8 empty] | 58963.5 | 1.846% | bar: 12
11.1.1 | 96114 | SINAPI | FORRO EM DRYWALL, PARA AMBIENTES COMERCIAIS, INCLUSIVE ESTRUTURA BIRECIONAL DE FIXAÇÃO. AF_08/2023_PS | m² | 661.1 | 73.83 | 19.72 | 69.47 | 89.19 | 13036.892 | 45926.608 | 58963.5 | 1.846% | 11: 58963.5
12 |  |  | PINTURA | [8 empty] | 110754.27 | 3.468% | bar: 1 to 6; 8 to 9; 12 to 13
12.1 |  |  | PAREDES | [8 empty] | 77977.17 | 2.442%
12.1.1 | 88485 | SINAPI | FUNDO SELADOR ACRÍLICO, APLICAÇÃO MANUAL EM PAREDE, UMA DEMÃO. AF_04/2023 | m² | 777.1 | 4.34 | 2.14 | 3.1 | 5.24 | 1662.994 | 2409.006 | 4072 | 0.1275% | 10: 4072
12.1.2 | 88495 | SINAPI | EMASSAMENTO COM MASSA LÁTEX, APLICAÇÃO EM PAREDE, UMA DEMÃO, LIXAMENTO MANUAL. AF_04/2023 | m² | 1225.33 | 11.79 | 7.95 | 6.29 | 14.24 | 9741.3735 | 7707.3165 | 17448.69 | 0.5464% | 10: 17448.69
12.1.3 | 96130 | SINAPI | APLICAÇÃO MANUAL DE MASSA ACRÍLICA EM PAREDES EXTERNAS DE CASAS, UMA DEMÃO. AF_03/2024 | m² | 777.1 | 19.5 | 12.69 | 10.86 | 23.55 | 9861.399 | 8439.301 | 18300.7 | 0.573% | 10: 18300.7
12.1.4 | 104641 | SINAPI | PINTURA LÁTEX ACRÍLICA ECONÔMICA, APLICAÇÃO MANUAL EM PAREDES, DUAS DEMÃOS. AF_04/2023 | m² | 1225.33 | 9.44 | 5.26 | 6.14 | 11.4 | 6445.2358 | 7523.5242 | 13968.76 | 0.4374% | 11: 13968.76
12.1.5 | 95305 | SINAPI | TEXTURA ACRÍLICA, APLICAÇÃO MANUAL EM PAREDE, UMA DEMÃO. AF_04/2023 | m² | 1443.14 | 13.88 | 4.97 | 11.79 | 16.76 | 7172.4058 | 17014.6142 | 24187.02 | 0.7574% | 11: 12093.51; 12: 12093.51
12.2 |  |  | TETO | [8 empty] | 26351.44 | 0.8251% | bar: 1 to 6; 8; 12 to 13
12.2.1 | 88494 | SINAPI | EMASSAMENTO COM MASSA LÁTEX, APLICAÇÃO EM TETO, UMA DEMÃO, LIXAMENTO MANUAL. AF_04/2023 | m² | 661.1 | 21.24 | 16.34 | 9.32 | 25.66 | 10802.374 | 6161.446 | 16963.82 | 0.5312% | 12: 16963.82
12.2.2 | 104639 | SINAPI | PINTURA LÁTEX ACRÍLICA ECONÔMICA, APLICAÇÃO MANUAL EM TETO, DUAS DEMÃOS. AF_04/2023 | m² | 661.1 | 11.76 | 7.32 | 6.88 | 14.2 | 4839.252 | 4548.368 | 9387.62 | 0.294% | 12: 9387.62
12.3 |  |  | ESQUADRIAS | [8 empty] | 6425.66 | 0.2012% | bar: 1 to 6; 8; 12 to 13
12.3.1 | 102197 | SINAPI | PINTURA FUNDO NIVELADOR ALQUÍDICO BRANCO EM MADEIRA. AF_01/2021 | m² | 113.89 | 28.39 | 7.43 | 26.86 | 34.29 | 846.2027 | 3059.0773 | 3905.28 | 0.1223% | 11: 3905.28
12.3.2 | 102219 | SINAPI | PINTURA TINTA DE ACABAMENTO (PIGMENTADA) ESMALTE SINTÉTICO ACETINADO EM MADEIRA, 2 DEMÃOS. AF_01/2021 | m² | 113.89 | 18.32 | 10.09 | 12.04 | 22.13 | 1149.1501 | 1371.2299 | 2520.38 | 0.07892% | 11: 2520.38
13 |  |  | MARMORARIA | [8 empty] | 29222.27 | 0.915% | 10: 39821.39; 11: 32487.93; 12: 38444.95
13.1 | 12492 | ORSE | Tampo/bancada em granito branco siena, e=2cm | m² | 20.48 | 663.91 | 33.78 | 768.28 | 802.06 | 691.8144 | 15734.3656 | 16426.18 | 0.5143% | 10: 35.95%; 11: 29.33%; 12: 34.71%
13.2 | 101965 | SINAPI | PEITORIL LINEAR EM GRANITO OU MÁRMORE, L = 15CM, COMPRIMENTO DE ATÉ 2M, ASSENTADO COM ARGAMASSA 1:6 COM ADITIVO. AF_11/2020 | M | 93.3 | 113.53 | 30.86 | 106.29 | 137.15 | 2879.238 | 9916.852 | 12796.09 | 0.4007% | bar: 1 to 6; 8 to 10; 12 to 14
14 |  |  | LOUÇAS, METAIS E ACESSÓRIOS | [8 empty] | 81644.36 | 2.557%
14.1 |  |  | EQUIPAMENTOS | [8 empty] | 484.12 | 0.01516% | bar: 1 to 6; 8 to 10; 12 to 14
14.1.1 | 100860 | SINAPI | CHUVEIRO ELÉTRICO COMUM CORPO PLÁSTICO, TIPO DUCHA - FORNECIMENTO E INSTALAÇÃO. AF_01/2020 | UN | 4 | 100.19 | 14.35 | 106.68 | 121.03 | 57.4 | 426.72 | 484.12 | 0.01516% | bar: 1 to 6; 8 to 10; 12 to 14
14.2 |  |  | LOUÇAS | [8 empty] | 26259.47 | 0.8223% | bar: 1 to 6; 8 to 10; 12 to 14
14.2.1 | 86932 | SINAPI | VASO SANITÁRIO SIFONADO COM CAIXA ACOPLADA LOUÇA BRANCA - PADRÃO MÉDIO, INCLUSO ENGATE FLEXÍVEL EM METAL CROMADO, 1/2 X 40CM - FORNECIMENTO E INSTALAÇÃO. AF_01/2020 | UN | 11 | 561.9 | 33.3 | 645.53 | 678.83 | 366.3 | 7100.83 | 7467.13 | 0.2338% | bar: 1 to 6; 8 to 10; 12 to 14
14.2.2 | 44.01.040 | CPOS/CDHU | BACIA SIFONADA COM CAIXA DE DESCARGA ACOPLADA E TAMPA - INFANTIL | UN | 1 | 1040.98 | 89.5 | 1168.1 | 1257.6 | 89.5 | 1168.1 | 1257.6 | 0.03938% | bar: 1 to 6; 8 to 10; 12 to 14
14.2.3 | 86939 | SINAPI | LAVATÓRIO LOUÇA BRANCA COM COLUNA, *44 X 35,5* CM, PADRÃO POPULAR, INCLUSO SIFÃO FLEXÍVEL EM PVC, VÁLVULA E ENGATE FLEXÍVEL 30CM EM PLÁSTICO E COM TORNEIRA CROMADA PADRÃO POPULAR - FORNECIMENTO E INSTALAÇÃO. AF_01/2020 | UN | 20 | 438.84 | 45.77 | 484.39 | 530.16 | 915.4 | 9687.8 | 10603.2 | 0.332% | bar: 1 to 6; 8 to 10; 12 to 14
14.2.4 | 86919 | SINAPI | TANQUE DE LOUÇA BRANCA COM COLUNA, 30L OU EQUIVALENTE, INCLUSO SIFÃO FLEXÍVEL EM PVC, VÁLVULA METÁLICA E TORNEIRA DE METAL CROMADO PADRÃO MÉDIO - FORNECIMENTO E INSTALAÇÃO. AF_01/2020 | UN | 2 | 934.42 | 72.73 | 1056.14 | 1128.87 | 145.46 | 2112.28 | 2257.74 | 0.0707% | bar: 1 to 6; 8 to 10; 12 to 14
14.2.5 | 170124 | IOPES | LAVATÓRIO DE CANTO REF. L101 DECA OU EQUIVALENTE, INCLUSIVE VÁLVULA, SIFÃO E ENGATES CROMADOS, EXCLUSIVE TORNEIRA | und | 3 | 567.87 | 111.63 | 574.41 | 686.04 | 334.89 | 1723.23 | 2058.12 | 0.06445% | bar: 1 to 6; 8 to 10; 12 to 14
14.2.6 | 86901 | SINAPI | CUBA DE EMBUTIR OVAL EM LOUÇA BRANCA, 35 X 50CM OU EQUIVALENTE - FORNECIMENTO E INSTALAÇÃO. AF_01/2020 | UN | 6 | 148.11 | 28.43 | 150.5 | 178.93 | 170.58 | 903 | 1073.58 | 0.03362% | bar: 1 to 6; 8 to 10; 12 to 14
14.2.7 | 44.01.850 | CPOS/CDHU | CUBA DE LOUÇA DE EMBUTIR REDONDA | UN | 10 | 127.65 | 31.8 | 122.41 | 154.21 | 318 | 1224.1 | 1542.1 | 0.04829% | bar: 1 to 6; 8 to 10; 12 to 14
14.3 |  |  | METAIS E ACESSÓRIOS | [8 empty] | 54900.77 | 1.719% | bar: 1 to 6; 8 to 10; 12 to 14
14.3.1 | 44.02.200 | CPOS/CDHU | TAMPO/BANCADA EM CONCRETO ARMADO, REVESTIDO EM AÇO INOXIDÁVEL FOSCO POLIDO | m² | 7.14 | 1419.9 | 232.45 | 1482.93 | 1715.38 | 1659.693 | 10588.117 | 12247.81 | 0.3835% | bar: 1 to 6; 8 to 10; 12 to 14
14.3.2 | 13262 | ORSE | Funil Expurgo Hospitalar de aço inox 304 290x300mm e= 0,8mm Sem mesa para embutir - Mirnox ou similar | un | 1 | 2408.41 | 7.97 | 2901.63 | 2909.6 | 7.97 | 2901.63 | 2909.6 | 0.09111% | bar: 1 to 6; 8 to 10; 12 to 14
14.3.3 | 86900 | SINAPI | CUBA DE EMBUTIR RETANGULAR DE AÇO INOXIDÁVEL, 46 X 30 X 12 CM - FORNECIMENTO E INSTALAÇÃO. AF_01/2020 | UN | 10 | 194.64 | 16.04 | 219.1 | 235.14 | 160.4 | 2191 | 2351.4 | 0.07363% | bar: 1 to 6; 8 to 10; 12 to 14
14.3.4 | 86913 | SINAPI | TORNEIRA CROMADA 1/2" OU 3/4" PARA TANQUE, PADRÃO POPULAR - FORNECIMENTO E INSTALAÇÃO. AF_01/2020 | UN | 5 | 56.92 | 4.88 | 63.88 | 68.76 | 24.4 | 319.4 | 343.8 | 0.01077% | bar: 1 to 6; 8 to 10; 12 to 14
14.3.5 | 44.03.300 | CPOS/CDHU | TORNEIRA CLÍNICA COM VOLANTE TIPO ALAVANCA | UN | 3 | 347.44 | 24.25 | 395.49 | 419.74 | 72.75 | 1186.47 | 1259.22 | 0.03943% | bar: 1 to 6; 8 to 10; 12 to 14
14.3.6 | 44.03.316 | CPOS/CDHU | TORNEIRA MISTURADOR CLÍNICA DE MESA COM AREJADOR ARTICULADO, ACIONAMENTO COTOVELO | UN | 10 | 368.72 | 89.06 | 356.39 | 445.45 | 890.6 | 3563.9 | 4454.5 | 0.1395% | bar: 1 to 6; 8 to 10; 12 to 14
14.3.7 | 9676 | ORSE | Torneira de mesa com fechamento automático, linha Decamatic Eco, ref.1173.C, DECA ou similar | un | 39 | 271.99 | 19.78 | 308.81 | 328.59 | 771.42 | 12043.59 | 12815.01 | 0.4013% | bar: 1 to 6; 8 to 10; 12 to 14
14.3.8 | 9503 | ORSE | Ducha higiênica com registro, linha Dream, ref. 1984.C87.ACT.CR, da DECA ou similar | un | 5 | 812.9 | 11.55 | 970.51 | 982.06 | 57.75 | 4852.55 | 4910.3 | 0.1538% | bar: 1 to 6; 8 to 10; 12 to 14
14.3.9 | 13113 | ORSE | Barra de apoio, reta, fixa, em aço inox, l=80cm, d=1 1/4", Jackwal ou similar | un | 10 | 221.66 | 6.92 | 260.86 | 267.78 | 69.2 | 2608.6 | 2677.8 | 0.08385% | bar: 1 to 6; 8 to 10; 12 to 14
14.3.10 | 13110 | ORSE | Barra de apoio, reta, fixa, em aço inox, l=40cm, d=1 1/4", Jackwal ou similar | un | 7 | 111.66 | 6.92 | 127.97 | 134.89 | 48.44 | 895.79 | 944.23 | 0.02957% | bar: 1 to 6; 8 to 10; 12 to 14
14.3.11 | 202316 | SBC | BARRA DE APOIO ARTICULAVEL EM ALUMINIO POLIDO 70cm +PARAFUSO | UN | 1 | 436.22 | 19.7 | 507.29 | 526.99 | 19.7 | 507.29 | 526.99 | 0.0165% | bar: 1 to 6; 8 to 10; 12 to 14
14.3.12 | 100867 | SINAPI | BARRA DE APOIO RETA, EM ACO INOX POLIDO, COMPRIMENTO 70 CM, FIXADA NA PAREDE - FORNECIMENTO E INSTALAÇÃO. AF_01/2020 | UN | 5 | 361.16 | 30.49 | 405.82 | 436.31 | 152.45 | 2029.1 | 2181.55 | 0.06831% | bar: 1 to 6; 8 to 10; 12 to 14
14.3.13 | 100875 | SINAPI | BANCO ARTICULADO, EM ACO INOX, PARA PCD, FIXADO NA PAREDE - FORNECIMENTO E INSTALAÇÃO. AF_01/2020 | UN | 1 | 1167.68 | 40.66 | 1370.01 | 1410.67 | 40.66 | 1370.01 | 1410.67 | 0.04417% | bar: 1 to 6; 8 to 10; 12 to 14
14.3.14 | CPU2105 | Próprio | RALO SECO PVC QUADRADO 15x15 COM GRELHA | UN | 25 | 98.68 | 40.37 | 78.84 | 119.21 | 1009.25 | 1971 | 2980.25 | 0.09332% | bar: 1 to 6; 8 to 10; 12 to 14
14.3.15 | 18.050.0115-A | EMOP | ESTACAO DE CHAMADA DE BANHEIRO,COM INTERRUPTOR DE EMBUTIR.FO RNECIMENTO E COLOCACAO | UN | 7 | 341.47 | 25.93 | 386.59 | 412.52 | 181.51 | 2706.13 | 2887.64 | 0.09042% | bar: 1 to 6; 8 to 10; 12 to 14
15 |  |  | INSTALAÇÕES HIDROSSANITÁRIAS | [8 empty] | 254146.61 | 7.958% | bar: 1 to 6; 8 to 10; 12 to 14
15.1 |  |  | HIDRÁULICA | [8 empty] | 97810.99 | 3.063%
15.1.1 | 054668 | SBC | ACOPLAMENTO RANHURADO EM FERRO FUNDIDO DN 60,3mm 2"" | UN | 1 | 73.96 | 4.58 | 84.77 | 89.35 | 4.58 | 84.77 | 89.35 | 0.002798%
15.1.2 | 103039 | SINAPI | REGISTRO DE ESFERA, PVC, ROSCÁVEL, COM VOLANTE, 1 1/2" - FORNECIMENTO E INSTALAÇÃO. AF_08/2021 | UN | 1 | 47.64 | 12.29 | 45.26 | 57.55 | 12.29 | 45.26 | 57.55 | 0.001802%
15.1.3 | 94492 | SINAPI | REGISTRO DE ESFERA, PVC, SOLDÁVEL, COM VOLANTE, DN 50 MM - FORNECIMENTO E INSTALAÇÃO. AF_08/2021 | UN | 1 | 41.61 | 5.27 | 44.99 | 50.26 | 5.27 | 44.99 | 50.26 | 0.001574%
15.1.4 | 94681 | SINAPI | CURVA 90 GRAUS, PVC, SOLDÁVEL, DN 60 MM, INSTALADO EM RESERVAÇÃO DE ÁGUA DE EDIFICAÇÃO QUE POSSUA RESERVATÓRIO DE FIBRA/FIBROCIMENTO FORNECIMENTO E INSTALAÇÃO. AF_06/2016 | UN | 1 | 49.57 | 8.8 | 51.08 | 59.88 | 8.8 | 51.08 | 59.88 | 0.001875%
15.1.5 | 94662 | SINAPI | ADAPTADOR CURTO COM BOLSA E ROSCA PARA REGISTRO, PVC, SOLDÁVEL, DN 50 MM X 1 1/2 , INSTALADO EM RESERVAÇÃO DE ÁGUA DE EDIFICAÇÃO QUE POSSUA RESERVATÓRIO DE FIBRA/FIBROCIMENTO FORNECIMENTO E INSTALAÇÃO. AF_06/2016 | UN | 3 | 10.82 | 4.35 | 8.72 | 13.07 | 13.05 | 26.16 | 39.21 | 0.001228%
15.1.6 | 103986 | SINAPI | CURVA 90 GRAUS, PVC, SOLDÁVEL, DN 50MM, INSTALADO EM RAMAL DE DISTRIBUIÇÃO DE ÁGUA - FORNECIMENTO E INSTALAÇÃO. AF_06/2022 | UN | 13 | 28.05 | 10.72 | 23.16 | 33.88 | 139.36 | 301.08 | 440.44 | 0.01379%
15.1.7 | 103979 | SINAPI | TUBO, PVC, SOLDÁVEL, DN 50MM, INSTALADO EM RAMAL DE DISTRIBUIÇÃO DE ÁGUA - FORNECIMENTO E INSTALAÇÃO. AF_06/2022 | M | 218.3 | 30.83 | 12.49 | 24.75 | 37.24 | 2726.567 | 5402.923 | 8129.49 | 0.2546%
15.1.8 | 104008 | SINAPI | TE DE REDUÇÃO, 90 GRAUS, PVC, SOLDÁVEL, DN 50 MM X 32 MM, INSTALADO EM RAMAL DE DISTRIBUIÇÃO DE ÁGUA - FORNECIMENTO E INSTALAÇÃO. AF_06/2022 | UN | 4 | 31.91 | 12.18 | 26.37 | 38.55 | 48.72 | 105.48 | 154.2 | 0.004828%
15.1.9 | 89732 | SINAPI | JOELHO 45 GRAUS, PVC, SERIE NORMAL, ESGOTO PREDIAL, DN 50 MM, JUNTA ELÁSTICA, FORNECIDO E INSTALADO EM RAMAL DE DESCARGA OU RAMAL DE ESGOTO SANITÁRIO. AF_08/2022 | UN | 6 | 15.1 | 6.43 | 11.81 | 18.24 | 38.58 | 70.86 | 109.44 | 0.003427%
15.1.10 | 89731 | SINAPI | JOELHO 90 GRAUS, PVC, SERIE NORMAL, ESGOTO PREDIAL, DN 50 MM, JUNTA ELÁSTICA, FORNECIDO E INSTALADO EM RAMAL DE DESCARGA OU RAMAL DE ESGOTO SANITÁRIO. AF_08/2022 | UN | 69 | 14.38 | 6.43 | 10.94 | 17.37 | 443.67 | 754.86 | 1198.53 | 0.03753%
15.1.11 | 104348 | SINAPI | TERMINAL DE VENTILAÇÃO, PVC, SÉRIE NORMAL, ESGOTO PREDIAL, DN 50 MM, JUNTA SOLDÁVEL, FORNECIDO E INSTALADO EM PRUMADA DE ESGOTO SANITÁRIO OU VENTILAÇÃO. AF_08/2022 | UN | 30 | 10.84 | 0.51 | 12.58 | 13.09 | 15.3 | 377.4 | 392.7 | 0.0123%
15.1.12 | 46.03.080 | CPOS/CDHU | TUBO DE PVC RÍGIDO, PONTAS LISAS, SOLDÁVEL, LINHA ESGOTO SÉRIE REFORÇADA ´R´, DN= 40 MM, INCLUSIVE CONEXÕES | M | 162 | 45.01 | 31.8 | 22.57 | 54.37 | 5151.6 | 3656.34 | 8807.94 | 0.2758%
15.1.13 | 89825 | SINAPI | TE, PVC, SERIE NORMAL, ESGOTO PREDIAL, DN 50 X 50 MM, JUNTA ELÁSTICA, FORNECIDO E INSTALADO EM PRUMADA DE ESGOTO SANITÁRIO OU VENTILAÇÃO. AF_08/2022 | UN | 34 | 16.52 | 2.11 | 17.84 | 19.95 | 71.74 | 606.56 | 678.3 | 0.02124%
15.1.14 | 89829 | SINAPI | TE, PVC, SERIE NORMAL, ESGOTO PREDIAL, DN 75 X 75 MM, JUNTA ELÁSTICA, FORNECIDO E INSTALADO EM PRUMADA DE ESGOTO SANITÁRIO OU VENTILAÇÃO. AF_08/2022 | UN | 2 | 34.81 | 7.81 | 34.24 | 42.05 | 15.62 | 68.48 | 84.1 | 0.002633%
15.1.15 | 45.03.110 | CPOS/CDHU | HIDRÔMETRO EM BRONZE, DIÂMETRO DE 40 MM (1 1/2´) | UN | 1 | 1077.3 | 76.33 | 1225.15 | 1301.48 | 76.33 | 1225.15 | 1301.48 | 0.04075%
15.1.16 | 94794 | SINAPI | REGISTRO DE GAVETA BRUTO, LATÃO, ROSCÁVEL, 1 1/2", COM ACABAMENTO E CANOPLA CROMADOS - FORNECIMENTO E INSTALAÇÃO. AF_08/2021 | UN | 1 | 225.79 | 17.48 | 255.29 | 272.77 | 17.48 | 255.29 | 272.77 | 0.008541%
15.1.17 | 89987 | SINAPI | REGISTRO DE GAVETA BRUTO, LATÃO, ROSCÁVEL, 3/4", COM ACABAMENTO E CANOPLA CROMADOS - FORNECIMENTO E INSTALAÇÃO. AF_08/2021 | UN | 40 | 127.38 | 10.32 | 143.56 | 153.88 | 412.8 | 5742.4 | 6155.2 | 0.1927%
15.1.18 | 89985 | SINAPI | REGISTRO DE PRESSÃO BRUTO, LATÃO, ROSCÁVEL, 3/4", COM ACABAMENTO E CANOPLA CROMADOS - FORNECIMENTO E INSTALAÇÃO. AF_08/2021 | UN | 6 | 120.77 | 10.32 | 135.58 | 145.9 | 61.92 | 813.48 | 875.4 | 0.02741%
15.1.19 | 92365 | SINAPI | TUBO DE AÇO GALVANIZADO COM COSTURA, CLASSE MÉDIA, DN 40 (1 1/2"), CONEXÃO ROSQUEADA, INSTALADO EM REDE DE ALIMENTAÇÃO PARA HIDRANTE - FORNECIMENTO E INSTALAÇÃO. AF_10/2020 | M | 2 | 70.58 | 9.05 | 76.21 | 85.26 | 18.1 | 152.42 | 170.52 | 0.005339%
15.1.20 | 92336 | SINAPI | TUBO DE AÇO GALVANIZADO COM COSTURA, CLASSE MÉDIA, CONEXÃO RANHURADA, DN 65 (2 1/2"), INSTALADO EM PRUMADAS - FORNECIMENTO E INSTALAÇÃO. AF_10/2020 | M | 1 | 124.26 | 14.29 | 135.82 | 150.11 | 14.29 | 135.82 | 150.11 | 0.0047%
15.1.21 | 89373 | SINAPI | LUVA DE REDUÇÃO, PVC, SOLDÁVEL, DN 25MM X 20MM, INSTALADO EM RAMAL OU SUB-RAMAL DE ÁGUA - FORNECIMENTO E INSTALAÇÃO. AF_06/2022 | UN | 6 | 7.07 | 4.4 | 4.14 | 8.54 | 26.4 | 24.84 | 51.24 | 0.001604%
15.1.22 | 89593 | SINAPI | LUVA COM ROSCA, PVC, SOLDÁVEL, DN 50MM X 1.1/2 , INSTALADO EM PRUMADA DE ÁGUA - FORNECIMENTO E INSTALAÇÃO. AF_06/2022 | UN | 2 | 25.33 | 3.42 | 27.18 | 30.6 | 6.84 | 54.36 | 61.2 | 0.001916%
15.1.23 | 94656 | SINAPI | ADAPTADOR CURTO COM BOLSA E ROSCA PARA REGISTRO, PVC, SOLDÁVEL, DN 25 MM X 3/4 , INSTALADO EM RESERVAÇÃO DE ÁGUA DE EDIFICAÇÃO QUE POSSUA RESERVATÓRIO DE FIBRA/FIBROCIMENTO FORNECIMENTO E INSTALAÇÃO. AF_06/2016 | UN | 86 | 3.4 | 1.77 | 2.33 | 4.1 | 152.22 | 200.38 | 352.6 | 0.01104%
15.1.24 | 104002 | SINAPI | ADAPTADOR CURTO COM BOLSA E ROSCA PARA REGISTRO, PVC, SOLDÁVEL, DN 50MM X 1.1/4", INSTALADO EM RAMAL DE DISTRIBUIÇÃO DE ÁGUA - FORNECIMENTO E INSTALAÇÃO. AF_06/2022 | UN | 1 | 17.55 | 6.09 | 15.11 | 21.2 | 6.09 | 15.11 | 21.2 | 0.0006638%
15.1.25 | 103966 | SINAPI | BUCHA DE REDUÇÃO, LONGA, PVC, SOLDÁVEL, DN 50 X 25 MM, INSTALADO EM PRUMADA DE ÁGUA - FORNECIMENTO E INSTALAÇÃO. AF_06/2022 | UN | 3 | 9.58 | 3.06 | 8.51 | 11.57 | 9.18 | 25.53 | 34.71 | 0.001087%
15.1.26 | 89489 | SINAPI | CURVA 90 GRAUS, PVC, SOLDÁVEL, DN 25MM, INSTALADO EM PRUMADA DE ÁGUA - FORNECIMENTO E INSTALAÇÃO. AF_06/2022 | UN | 158 | 7.7 | 3.28 | 6.02 | 9.3 | 518.24 | 951.16 | 1469.4 | 0.04601%
15.1.27 | 89530 | SINAPI | LUVA DE CORRER, PVC, SOLDÁVEL, DN 25MM, INSTALADO EM PRUMADA DE ÁGUA - FORNECIMENTO E INSTALAÇÃO. AF_06/2022 | UN | 40 | 16.67 | 2.18 | 17.95 | 20.13 | 87.2 | 718 | 805.2 | 0.02521%
15.1.28 | 89577 | SINAPI | LUVA DE CORRER, PVC, SOLDÁVEL, DN 50MM, INSTALADO EM PRUMADA DE ÁGUA - FORNECIMENTO E INSTALAÇÃO. AF_06/2022 | UN | 1 | 37.63 | 3.94 | 41.52 | 45.46 | 3.94 | 41.52 | 45.46 | 0.001423%
15.1.29 | 89356 | SINAPI | TUBO, PVC, SOLDÁVEL, DN 25MM, INSTALADO EM RAMAL OU SUB-RAMAL DE ÁGUA - FORNECIMENTO E INSTALAÇÃO. AF_06/2022 | M | 363 | 23.71 | 17.76 | 10.88 | 28.64 | 6446.88 | 3949.44 | 10396.32 | 0.3255%
15.1.30 | 89448 | SINAPI | TUBO, PVC, SOLDÁVEL, DN 40MM, INSTALADO EM PRUMADA DE ÁGUA - FORNECIMENTO E INSTALAÇÃO. AF_06/2022 | M | 0.1 | 17.39 | 1.29 | 19.71 | 21 | 0.129 | 1.971 | 2.1 | 6.576e-05%
15.1.31 | 89869 | SINAPI | TE, PVC, SOLDÁVEL, DN 25MM, INSTALADO EM DRENO DE AR-CONDICIONADO - FORNECIMENTO E INSTALAÇÃO. AF_08/2022 | UN | 57 | 10.02 | 6.88 | 5.22 | 12.1 | 392.16 | 297.54 | 689.7 | 0.0216%
15.1.32 | 89627 | SINAPI | TÊ DE REDUÇÃO, PVC, SOLDÁVEL, DN 50MM X 25MM, INSTALADO EM PRUMADA DE ÁGUA - FORNECIMENTO E INSTALAÇÃO. AF_06/2022 | UN | 27 | 20.14 | 6.14 | 18.19 | 24.33 | 165.78 | 491.13 | 656.91 | 0.02057%
15.1.33 | 89366 | SINAPI | JOELHO 90 GRAUS COM BUCHA DE LATÃO, PVC, SOLDÁVEL, DN 25MM, X 3/4 INSTALADO EM RAMAL OU SUB-RAMAL DE ÁGUA - FORNECIMENTO E INSTALAÇÃO. AF_06/2022 | UN | 18 | 16.62 | 6.59 | 13.48 | 20.07 | 118.62 | 242.64 | 361.26 | 0.01131%
15.1.34 | 90373 | SINAPI | JOELHO 90 GRAUS COM BUCHA DE LATÃO, PVC, SOLDÁVEL, DN 25MM, X 1/2 INSTALADO EM RAMAL OU SUB-RAMAL DE ÁGUA - FORNECIMENTO E INSTALAÇÃO. AF_06/2022 | UN | 71 | 13.17 | 6.12 | 9.79 | 15.91 | 434.52 | 695.09 | 1129.61 | 0.03537%
15.1.35 | CPU2194 | Próprio | PRESSURIZADOR DE ÁGUA MAX PRESS 270 VF MONOFASICO 220V | UN | 1 | 14292.11 | 199.21 | 17067.08 | 17266.29 | 199.21 | 17067.08 | 17266.29 | 0.5407%
15.1.36 | 12829 | ORSE | Reservatório metálico em chapa de aço carbono ASTM A-36/tipo Tubular (diam. 1,47m h= 7,60m ), Cap.12.000L c/ pint. int. proteção epóxi poliamida 150 a 180micras e ext. esmalt. sinté. anti-corros. alta quali.130 a 180 micras- Fornecimento e instalado | un | 1 | 20845.72 | 0 | 25183.71 | 25183.71 | 0 | 25183.71 | 25183.71 | 0.7886%
15.1.37 | 94490 | SINAPI | REGISTRO DE ESFERA, PVC, SOLDÁVEL, COM VOLANTE, DN 32 MM - FORNECIMENTO E INSTALAÇÃO. AF_08/2021 | UN | 2 | 29.52 | 3.7 | 31.96 | 35.66 | 7.4 | 63.92 | 71.32 | 0.002233%
15.1.38 | 47.05.100 | CPOS/CDHU | VÁLVULA DE RETENÇÃO VERTICAL EM BRONZE, DN= 1´ | UN | 1 | 118.29 | 28.61 | 114.29 | 142.9 | 28.61 | 114.29 | 142.9 | 0.004475%
15.1.39 | 89436 | SINAPI | ADAPTADOR CURTO COM BOLSA E ROSCA PARA REGISTRO, PVC, SOLDÁVEL, DN 32MM X 1 , INSTALADO EM RAMAL DE DISTRIBUIÇÃO DE ÁGUA - FORNECIMENTO E INSTALAÇÃO. AF_06/2022 | UN | 2 | 8.05 | 4.63 | 5.09 | 9.72 | 9.26 | 10.18 | 19.44 | 0.0006087%
15.1.40 | 103948 | SINAPI | BUCHA DE REDUÇÃO, CURTA, PVC, SOLDÁVEL, DN 32 X 25 MM, INSTALADO EM RAMAL OU SUB-RAMAL DE ÁGUA - FORNECIMENTO E INSTALAÇÃO. AF_06/2022 | UN | 1 | 7.73 | 5.18 | 4.15 | 9.33 | 5.18 | 4.15 | 9.33 | 0.0002921%
15.1.41 | 89415 | SINAPI | CURVA 90 GRAUS, PVC, SOLDÁVEL, DN 32MM, INSTALADO EM RAMAL DE DISTRIBUIÇÃO DE ÁGUA - FORNECIMENTO E INSTALAÇÃO. AF_06/2022 | UN | 5 | 16.39 | 7.57 | 12.23 | 19.8 | 37.85 | 61.15 | 99 | 0.0031%
15.1.42 | 104319 | SINAPI | JOELHO 90 GRAUS, PVC, SOLDÁVEL, DN 32 MM, INSTALADO EM DRENO DE AR CONDICIONADO - FORNECIMENTO E INSTALAÇÃO. AF_08/2022 | UN | 2 | 9.76 | 5.5 | 6.29 | 11.79 | 11 | 12.58 | 23.58 | 0.0007384%
15.1.43 | 89357 | SINAPI | TUBO, PVC, SOLDÁVEL, DN 32MM, INSTALADO EM RAMAL OU SUB-RAMAL DE ÁGUA - FORNECIMENTO E INSTALAÇÃO. AF_06/2022 | M | 15.5 | 32.82 | 21.16 | 18.48 | 39.64 | 327.98 | 286.44 | 614.42 | 0.01924%
15.1.44 | 89400 | SINAPI | TÊ DE REDUÇÃO, PVC, SOLDÁVEL, DN 32MM X 25MM, INSTALADO EM RAMAL OU SUB-RAMAL DE ÁGUA - FORNECIMENTO E INSTALAÇÃO. AF_06/2022 | UN | 1 | 20.04 | 10.36 | 13.85 | 24.21 | 10.36 | 13.85 | 24.21 | 0.0007581%
15.1.45 | CPU2464 | Próprio | PRESSURIZADOR MAX PRESS 20E | UN | 1 | 211.6 | 199.21 | 56.42 | 255.63 | 199.21 | 56.42 | 255.63 | 0.008004%
15.1.46 | 48.02.300 | CPOS/CDHU | RESERVATÓRIO EM POLIETILENO DE ALTA DENSIDADE (CISTERNA) COM ANTIOXIDANTE E PROTEÇÃO CONTRA RAIOS ULTRAVIOLETA (UV) - CAPACIDADE DE 5.000 LITROS | UN | 1 | 7290.28 | 102.43 | 8704.95 | 8807.38 | 102.43 | 8704.95 | 8807.38 | 0.2758%
15.2 |  |  | SANITÁRIA | [8 empty] | 67638.78 | 2.118%
15.2.1 | 97903 | SINAPI | CAIXA ENTERRADA HIDRÁULICA RETANGULAR EM ALVENARIA COM TIJOLOS CERÂMICOS MACIÇOS, DIMENSÕES INTERNAS: 0,8X0,8X0,6 M PARA REDE DE ESGOTO. AF_12/2020 | UN | 6 | 775.15 | 407.02 | 529.43 | 936.45 | 2442.12 | 3176.58 | 5618.7 | 0.1759%
15.2.2 | 4883 | ORSE | Caixa de inspeção 0.60 x 0.60 x 0.60m | un | 2 | 641.99 | 369.67 | 405.91 | 775.58 | 739.34 | 811.82 | 1551.16 | 0.04857%
15.2.3 | 053038 | SBC | CAIXA SIFONADA PVC 100x150x50mm C/TAMPA CEGA | UN | 8 | 83.16 | 51.76 | 48.7 | 100.46 | 414.08 | 389.6 | 803.68 | 0.02517%
15.2.4 | 104328 | SINAPI | CAIXA SIFONADA, COM GRELHA QUADRADA, PVC, DN 150 X 150 X 50 MM, JUNTA SOLDÁVEL, FORNECIDA E INSTALADA EM RAMAL DE DESCARGA OU EM RAMAL DE ESGOTO SANITÁRIO. AF_08/2022 | UN | 26 | 68.29 | 19.76 | 62.74 | 82.5 | 513.76 | 1631.24 | 2145 | 0.06717%
15.2.5 | 89708 | SINAPI | CAIXA SIFONADA, PVC, DN 150 X 185 X 75 MM, JUNTA ELÁSTICA, FORNECIDA E INSTALADA EM RAMAL DE DESCARGA OU EM RAMAL DE ESGOTO SANITÁRIO. AF_08/2022 | UN | 4 | 99.95 | 22.31 | 98.43 | 120.74 | 89.24 | 393.72 | 482.96 | 0.01512%
15.2.6 | 89709 | SINAPI | RALO SIFONADO, PVC, DN 100 X 40 MM, JUNTA SOLDÁVEL, FORNECIDO E INSTALADO EM RAMAL DE DESCARGA OU EM RAMAL DE ESGOTO SANITÁRIO. AF_08/2022 | UN | 8 | 20.48 | 7.71 | 17.03 | 24.74 | 61.68 | 136.24 | 197.92 | 0.006197%
15.2.7 | 86883 | SINAPI | SIFÃO DO TIPO FLEXÍVEL EM PVC 1 X 1.1/2 - FORNECIMENTO E INSTALAÇÃO. AF_01/2020 | UN | 53 | 12.7 | 2.7 | 12.64 | 15.34 | 143.1 | 669.92 | 813.02 | 0.02546%
15.2.8 | 86882 | SINAPI | SIFÃO DO TIPO GARRAFA/COPO EM PVC 1.1/4 X 1.1/2" - FORNECIMENTO E INSTALAÇÃO. AF_01/2020 | UN | 3 | 23.42 | 4.35 | 23.94 | 28.29 | 13.05 | 71.82 | 84.87 | 0.002658%
15.2.9 | C2270 | SEINFRA | SIFÃO CROMADO 1 1/4" X 2" (INSTALADO) | UN | 2 | 212.51 | 46.03 | 210.7 | 256.73 | 92.06 | 421.4 | 513.46 | 0.01608%
15.2.10 | 86879 | SINAPI | VÁLVULA EM PLÁSTICO 1" PARA PIA, TANQUE OU LAVATÓRIO, COM OU SEM LADRÃO - FORNECIMENTO E INSTALAÇÃO. AF_01/2020 | UN | 56 | 10.01 | 3.94 | 8.15 | 12.09 | 220.64 | 456.4 | 677.04 | 0.0212%
15.2.11 | 104063 | SINAPI | CURVA LONGA, 45 GRAUS, PVC OCRE, JUNTA ELÁSTICA, DN 100 MM, PARA COLETOR PREDIAL DE ESGOTO. AF_06/2022 | UN | 18 | 66.67 | 6.66 | 73.88 | 80.54 | 119.88 | 1329.84 | 1449.72 | 0.04539%
15.2.12 | 89811 | SINAPI | CURVA CURTA 90 GRAUS, PVC, SERIE NORMAL, ESGOTO PREDIAL, DN 100 MM, JUNTA ELÁSTICA, FORNECIDO E INSTALADO EM PRUMADA DE ESGOTO SANITÁRIO OU VENTILAÇÃO. AF_08/2022 | UN | 13 | 42.6 | 10.14 | 41.32 | 51.46 | 131.82 | 537.16 | 668.98 | 0.02095%
15.2.13 | 89728 | SINAPI | CURVA CURTA 90 GRAUS, PVC, SERIE NORMAL, ESGOTO PREDIAL, DN 40 MM, JUNTA SOLDÁVEL, FORNECIDO E INSTALADO EM RAMAL DE DESCARGA OU RAMAL DE ESGOTO SANITÁRIO. AF_08/2022 | UN | 93 | 12.87 | 5.92 | 9.62 | 15.54 | 550.56 | 894.66 | 1445.22 | 0.04525%
15.2.14 | 89746 | SINAPI | JOELHO 45 GRAUS, PVC, SERIE NORMAL, ESGOTO PREDIAL, DN 100 MM, JUNTA ELÁSTICA, FORNECIDO E INSTALADO EM RAMAL DE DESCARGA OU RAMAL DE ESGOTO SANITÁRIO. AF_08/2022 | UN | 1 | 27.27 | 8.98 | 23.96 | 32.94 | 8.98 | 23.96 | 32.94 | 0.001031%
15.2.15 | 89726 | SINAPI | JOELHO 45 GRAUS, PVC, SERIE NORMAL, ESGOTO PREDIAL, DN 40 MM, JUNTA SOLDÁVEL, FORNECIDO E INSTALADO EM RAMAL DE DESCARGA OU RAMAL DE ESGOTO SANITÁRIO. AF_08/2022 | UN | 44 | 10.2 | 5.92 | 6.4 | 12.32 | 260.48 | 281.6 | 542.08 | 0.01697%
15.2.16 | 89732 | SINAPI | JOELHO 45 GRAUS, PVC, SERIE NORMAL, ESGOTO PREDIAL, DN 50 MM, JUNTA ELÁSTICA, FORNECIDO E INSTALADO EM RAMAL DE DESCARGA OU RAMAL DE ESGOTO SANITÁRIO. AF_08/2022 | UN | 37 | 15.1 | 6.43 | 11.81 | 18.24 | 237.91 | 436.97 | 674.88 | 0.02113%
15.2.17 | 89739 | SINAPI | JOELHO 45 GRAUS, PVC, SERIE NORMAL, ESGOTO PREDIAL, DN 75 MM, JUNTA ELÁSTICA, FORNECIDO E INSTALADO EM RAMAL DE DESCARGA OU RAMAL DE ESGOTO SANITÁRIO. AF_08/2022 | UN | 5 | 22.72 | 7.71 | 19.73 | 27.44 | 38.55 | 98.65 | 137.2 | 0.004296%
15.2.18 | 89724 | SINAPI | JOELHO 90 GRAUS, PVC, SERIE NORMAL, ESGOTO PREDIAL, DN 40 MM, JUNTA SOLDÁVEL, FORNECIDO E INSTALADO EM RAMAL DE DESCARGA OU RAMAL DE ESGOTO SANITÁRIO. AF_08/2022 | UN | 57 | 9.97 | 5.92 | 6.12 | 12.04 | 337.44 | 348.84 | 686.28 | 0.02149%
15.2.19 | 89731 | SINAPI | JOELHO 90 GRAUS, PVC, SERIE NORMAL, ESGOTO PREDIAL, DN 50 MM, JUNTA ELÁSTICA, FORNECIDO E INSTALADO EM RAMAL DE DESCARGA OU RAMAL DE ESGOTO SANITÁRIO. AF_08/2022 | UN | 4 | 14.38 | 6.43 | 10.94 | 17.37 | 25.72 | 43.76 | 69.48 | 0.002176%
15.2.20 | 104345 | SINAPI | JUNÇÃO DE REDUÇÃO INVERTIDA, PVC, SÉRIE NORMAL, ESGOTO PREDIAL, DN 100 X 50 MM, JUNTA ELÁSTICA, FORNECIDO E INSTALADO EM RAMAL DE DESCARGA OU RAMAL DE ESGOTO SANITÁRIO. AF_08/2022 | UN | 20 | 41.39 | 10.85 | 39.15 | 50 | 217 | 783 | 1000 | 0.03131%
15.2.21 | 104347 | SINAPI | JUNÇÃO DE REDUCAO INVERTIDA, PVC, SÉRIE NORMAL, ESGOTO PREDIAL, DN 100 X 75 MM, JUNTA ELÁSTICA, FORNECIDO E INSTALADO EM RAMAL DE DESCARGA OU RAMAL DE ESGOTO SANITÁRIO. AF_08/2022 | UN | 1 | 46.17 | 11.42 | 44.35 | 55.77 | 11.42 | 44.35 | 55.77 | 0.001746%
15.2.22 | 89797 | SINAPI | JUNÇÃO SIMPLES, PVC, SERIE NORMAL, ESGOTO PREDIAL, DN 100 X 100 MM, JUNTA ELÁSTICA, FORNECIDO E INSTALADO EM RAMAL DE DESCARGA OU RAMAL DE ESGOTO SANITÁRIO. AF_08/2022 | UN | 4 | 49.59 | 11.98 | 47.92 | 59.9 | 47.92 | 191.68 | 239.6 | 0.007503%
15.2.23 | 104174 | SINAPI | JUNÇÃO SIMPLES, PVC, SERIE R, ÁGUA PLUVIAL, DN 150 X 100 MM, JUNTA ELÁSTICA, FORNECIDO E INSTALADO EM RAMAL DE ENCAMINHAMENTO. AF_06/2022 | UN | 1 | 181.65 | 14.84 | 204.61 | 219.45 | 14.84 | 204.61 | 219.45 | 0.006872%
15.2.24 | 89783 | SINAPI | JUNÇÃO SIMPLES, PVC, SERIE NORMAL, ESGOTO PREDIAL, DN 40 MM, JUNTA SOLDÁVEL, FORNECIDO E INSTALADO EM RAMAL DE DESCARGA OU RAMAL DE ESGOTO SANITÁRIO. AF_08/2022 | UN | 18 | 14.53 | 7.9 | 9.65 | 17.55 | 142.2 | 173.7 | 315.9 | 0.009892%
15.2.25 | 89785 | SINAPI | JUNÇÃO SIMPLES, PVC, SERIE NORMAL, ESGOTO PREDIAL, DN 50 X 50 MM, JUNTA ELÁSTICA, FORNECIDO E INSTALADO EM RAMAL DE DESCARGA OU RAMAL DE ESGOTO SANITÁRIO. AF_08/2022 | UN | 2 | 25.68 | 8.58 | 22.44 | 31.02 | 17.16 | 44.88 | 62.04 | 0.001943%
15.2.26 | 89795 | SINAPI | JUNÇÃO SIMPLES, PVC, SERIE NORMAL, ESGOTO PREDIAL, DN 75 X 75 MM, JUNTA ELÁSTICA, FORNECIDO E INSTALADO EM RAMAL DE DESCARGA OU RAMAL DE ESGOTO SANITÁRIO. AF_08/2022 | UN | 1 | 39.48 | 10.28 | 37.41 | 47.69 | 10.28 | 37.41 | 47.69 | 0.001493%
15.2.27 | 054091 | SBC | REDUCAO EXCENTRICA ESGOTO PVC 100x75mm | UN | 1 | 53.53 | 43.04 | 21.62 | 64.66 | 43.04 | 21.62 | 64.66 | 0.002025%
15.2.28 | 89549 | SINAPI | REDUÇÃO EXCÊNTRICA, PVC, SERIE R, ÁGUA PLUVIAL, DN 75 X 50 MM, JUNTA ELÁSTICA, FORNECIDO E INSTALADO EM RAMAL DE ENCAMINHAMENTO. AF_06/2022 | UN | 1 | 18.14 | 2.38 | 19.53 | 21.91 | 2.38 | 19.53 | 21.91 | 0.0006861%
15.2.29 | 46.03.050 | CPOS/CDHU | TUBO DE PVC RÍGIDO PXB COM VIROLA E ANEL DE BORRACHA, LINHA ESGOTO SÉRIE REFORÇADA ´R´, DN= 100 MM, INCLUSIVE CONEXÕES | M | 139 | 111.91 | 69.97 | 65.22 | 135.19 | 9725.83 | 9065.58 | 18791.41 | 0.5884%
15.2.30 | 46.03.060 | CPOS/CDHU | TUBO DE PVC RÍGIDO PXB COM VIROLA E ANEL DE BORRACHA, LINHA ESGOTO SÉRIE REFORÇADA ´R´. DN= 150 MM, INCLUSIVE CONEXÕES | M | 14.2 | 163.23 | 69.97 | 127.22 | 197.19 | 993.574 | 1806.516 | 2800.09 | 0.08768%
15.2.31 | 46.03.038 | CPOS/CDHU | TUBO DE PVC RÍGIDO PXB COM VIROLA E ANEL DE BORRACHA, LINHA ESGOTO SÉRIE REFORÇADA ´R´, DN= 50 MM, INCLUSIVE CONEXÕES | M | 78.2 | 53.16 | 38.16 | 26.06 | 64.22 | 2984.112 | 2037.888 | 5022 | 0.1573%
15.2.32 | 46.03.040 | CPOS/CDHU | TUBO DE PVC RÍGIDO PXB COM VIROLA E ANEL DE BORRACHA, LINHA ESGOTO SÉRIE REFORÇADA ´R´, DN= 75 MM, INCLUSIVE CONEXÕES | M | 13.9 | 86.52 | 57.24 | 47.28 | 104.52 | 795.636 | 657.184 | 1452.82 | 0.04549%
15.2.33 | 46.01.040 | CPOS/CDHU | TUBO DE PVC RÍGIDO SOLDÁVEL MARROM, DN= 40 MM, (1 1/4´), INCLUSIVE CONEXÕES | M | 86.8 | 49.31 | 31.8 | 27.77 | 59.57 | 2760.24 | 2410.43 | 5170.67 | 0.1619%
15.2.34 | 46.02.010 | CPOS/CDHU | TUBO DE PVC RÍGIDO BRANCO, PONTAS LISAS, SOLDÁVEL, LINHA ESGOTO SÉRIE NORMAL, DN= 40 MM, INCLUSIVE CONEXÕES | M | 34.2 | 38.25 | 31.8 | 14.4 | 46.2 | 1087.56 | 492.48 | 1580.04 | 0.04948%
15.2.35 | 46.03.080 | CPOS/CDHU | TUBO DE PVC RÍGIDO, PONTAS LISAS, SOLDÁVEL, LINHA ESGOTO SÉRIE REFORÇADA ´R´, DN= 40 MM, INCLUSIVE CONEXÕES | M | 1.5 | 45.01 | 31.8 | 22.57 | 54.37 | 47.7 | 33.85 | 81.55 | 0.002554%
15.2.36 | 1595 | ORSE | Vedação para saída de vaso sanitário em pvc rígido soldável, para esgoto primário, diâm = 100mm | un | 13 | 22.02 | 9.08 | 17.52 | 26.6 | 118.04 | 227.76 | 345.8 | 0.01083%
15.2.37 | 89373 | SINAPI | LUVA DE REDUÇÃO, PVC, SOLDÁVEL, DN 25MM X 20MM, INSTALADO EM RAMAL OU SUB-RAMAL DE ÁGUA - FORNECIMENTO E INSTALAÇÃO. AF_06/2022 | UN | 27 | 7.07 | 4.4 | 4.14 | 8.54 | 118.8 | 111.78 | 230.58 | 0.00722%
15.2.38 | 104014 | SINAPI | BUCHA DE REDUÇÃO, LONGA, PVC, SOLDÁVEL, DN 40 X 25 MM, INSTALADO EM RAMAL DE DISTRIBUIÇÃO DE ÁGUA - FORNECIMENTO E INSTALAÇÃO. AF_06/2022 | UN | 27 | 10.74 | 5.1 | 7.87 | 12.97 | 137.7 | 212.49 | 350.19 | 0.01097%
15.2.39 | 89384 | SINAPI | CURVA DE TRANSPOSIÇÃO, PVC, SOLDÁVEL, DN 25MM, INSTALADO EM RAMAL OU SUB-RAMAL DE ÁGUA FORNECIMENTO E INSTALAÇÃO. AF_06/2022 | UN | 27 | 13.28 | 4.72 | 11.32 | 16.04 | 127.44 | 305.64 | 433.08 | 0.01356%
15.2.40 | 89408 | SINAPI | JOELHO 90 GRAUS, PVC, SOLDÁVEL, DN 25MM, INSTALADO EM RAMAL DE DISTRIBUIÇÃO DE ÁGUA - FORNECIMENTO E INSTALAÇÃO. AF_06/2022 | UN | 54 | 8.53 | 6.34 | 3.96 | 10.3 | 342.36 | 213.84 | 556.2 | 0.01742%
15.2.41 | 89356 | SINAPI | TUBO, PVC, SOLDÁVEL, DN 25MM, INSTALADO EM RAMAL OU SUB-RAMAL DE ÁGUA - FORNECIMENTO E INSTALAÇÃO. AF_06/2022 | M | 162 | 23.71 | 17.76 | 10.88 | 28.64 | 2877.12 | 1762.56 | 4639.68 | 0.1453%
15.2.42 | 12646 | ORSE | Caixa de coletora de talvegue - CCT 02 (padrão DNIT) | un | 1 | 4561.83 | 2421.34 | 3089.8 | 5511.14 | 2421.34 | 3089.8 | 5511.14 | 0.1726%
15.2.43 | 94962 | SINAPI | CONCRETO MAGRO PARA LASTRO, TRAÇO 1:4,5:4,5 (EM MASSA SECA DE CIMENTO/ AREIA MÉDIA/ BRITA 1) - PREPARO MECÂNICO COM BETONEIRA 400 L. AF_05/2021 | m³ | 0.1 | 429.79 | 77.81 | 441.41 | 519.22 | 7.781 | 44.139 | 51.92 | 0.001626%
15.3 |  |  | PLUVIAL | [8 empty] | 81327.42 | 2.547%
15.3.1 | 3234 | ORSE | Caixa de passagem em alvenaria de tijolos maciços esp. = 0,12m, dim. int. = 0.50 x 0.50 x 0.60m, com grelha de ferro fundido | un | 2 | 542.63 | 180.78 | 474.77 | 655.55 | 361.56 | 949.54 | 1311.1 | 0.04105%
15.3.2 | 97961 | SINAPI | CAIXA PARA BOCA DE LOBO COMBINADA COM GRELHA RETANGULAR, EM ALVENARIA COM BLOCOS DE CONCRETO, DIMENSÕES INTERNAS: 1,3X1X1,2 M. AF_12/2020 | UN | 7 | 2512.29 | 788.65 | 2246.44 | 3035.09 | 5520.55 | 15725.08 | 21245.63 | 0.6653%
15.3.3 | 104063 | SINAPI | CURVA LONGA, 45 GRAUS, PVC OCRE, JUNTA ELÁSTICA, DN 100 MM, PARA COLETOR PREDIAL DE ESGOTO. AF_06/2022 | UN | 2 | 66.67 | 6.66 | 73.88 | 80.54 | 13.32 | 147.76 | 161.08 | 0.005044%
15.3.4 | 89811 | SINAPI | CURVA CURTA 90 GRAUS, PVC, SERIE NORMAL, ESGOTO PREDIAL, DN 100 MM, JUNTA ELÁSTICA, FORNECIDO E INSTALADO EM PRUMADA DE ESGOTO SANITÁRIO OU VENTILAÇÃO. AF_08/2022 | UN | 69 | 42.6 | 10.14 | 41.32 | 51.46 | 699.66 | 2851.08 | 3550.74 | 0.1112%
15.3.5 | 89746 | SINAPI | JOELHO 45 GRAUS, PVC, SERIE NORMAL, ESGOTO PREDIAL, DN 100 MM, JUNTA ELÁSTICA, FORNECIDO E INSTALADO EM RAMAL DE DESCARGA OU RAMAL DE ESGOTO SANITÁRIO. AF_08/2022 | UN | 5 | 27.27 | 8.98 | 23.96 | 32.94 | 44.9 | 119.8 | 164.7 | 0.005157%
15.3.6 | 89797 | SINAPI | JUNÇÃO SIMPLES, PVC, SERIE NORMAL, ESGOTO PREDIAL, DN 100 X 100 MM, JUNTA ELÁSTICA, FORNECIDO E INSTALADO EM RAMAL DE DESCARGA OU RAMAL DE ESGOTO SANITÁRIO. AF_08/2022 | UN | 7 | 49.59 | 11.98 | 47.92 | 59.9 | 83.86 | 335.44 | 419.3 | 0.01313%
15.3.7 | 46.03.050 | CPOS/CDHU | TUBO DE PVC RÍGIDO PXB COM VIROLA E ANEL DE BORRACHA, LINHA ESGOTO SÉRIE REFORÇADA ´R´, DN= 100 MM, INCLUSIVE CONEXÕES | M | 178.6 | 111.91 | 69.97 | 65.22 | 135.19 | 12496.642 | 11648.288 | 24144.93 | 0.756%
15.3.8 | 46.05.020 | CPOS/CDHU | TUBO PVC RÍGIDO, TIPO COLETOR ESGOTO, JUNTA ELÁSTICA, DN= 100 MM, INCLUSIVE CONEXÕES | M | 148.6 | 49.18 | 22.36 | 37.05 | 59.41 | 3322.696 | 5505.624 | 8828.32 | 0.2764%
15.3.9 | 46.05.040 | CPOS/CDHU | TUBO PVC RÍGIDO, TIPO COLETOR ESGOTO, JUNTA ELÁSTICA, DN= 150 MM, INCLUSIVE CONEXÕES | M | 25.4 | 69.77 | 22.36 | 61.92 | 84.28 | 567.944 | 1572.766 | 2140.71 | 0.06703%
15.3.10 | 46.01.070 | CPOS/CDHU | TUBO DE PVC RÍGIDO SOLDÁVEL MARROM, DN= 75 MM, (2 1/2´), INCLUSIVE CONEXÕES | M | 1.3 | 105.91 | 57.24 | 70.7 | 127.94 | 74.412 | 91.908 | 166.32 | 0.005208%
15.3.11 | CPU2094 | Próprio | CURVA PVC PARA REDE COLETOR ESGOTO, 45 GR, 200 MM, COM JUNTA ELASTICA. | UN | 2 | 379.67 | 32.72 | 425.95 | 458.67 | 65.44 | 851.9 | 917.34 | 0.02872%
15.3.12 | CPU2092 | Próprio | CURVA PVC PARA REDE COLETOR ESGOTO, EB-644, 45 GR, 200 MM, COM JUNTA ELASTICA. | UN | 2 | 365.3 | 32.72 | 408.59 | 441.31 | 65.44 | 817.18 | 882.62 | 0.02764%
15.3.13 | 90696 | SINAPI | TUBO DE PVC PARA REDE COLETORA DE ESGOTO DE PAREDE MACIÇA, DN 200 MM, JUNTA ELÁSTICA - FORNECIMENTO E ASSENTAMENTO. AF_01/2021 | M | 59.6 | 144.55 | 3.93 | 170.7 | 174.63 | 234.228 | 10173.712 | 10407.94 | 0.3259%
15.3.14 | 90697 | SINAPI | TUBO DE PVC PARA REDE COLETORA DE ESGOTO DE PAREDE MACIÇA, DN 250 MM, JUNTA ELÁSTICA - FORNECIMENTO E ASSENTAMENTO. AF_01/2021 | M | 4.9 | 224.37 | 4.46 | 266.6 | 271.06 | 21.854 | 1306.336 | 1328.19 | 0.04159%
15.3.15 | 89363 | SINAPI | JOELHO 45 GRAUS, PVC, SOLDÁVEL, DN 25MM, INSTALADO EM RAMAL OU SUB-RAMAL DE ÁGUA - FORNECIMENTO E INSTALAÇÃO. AF_06/2022 | UN | 1 | 10.18 | 7.09 | 5.2 | 12.29 | 7.09 | 5.2 | 12.29 | 0.0003848%
15.3.16 | 89408 | SINAPI | JOELHO 90 GRAUS, PVC, SOLDÁVEL, DN 25MM, INSTALADO EM RAMAL DE DISTRIBUIÇÃO DE ÁGUA - FORNECIMENTO E INSTALAÇÃO. AF_06/2022 | UN | 29 | 8.53 | 6.34 | 3.96 | 10.3 | 183.86 | 114.84 | 298.7 | 0.009353%
15.3.17 | 89356 | SINAPI | TUBO, PVC, SOLDÁVEL, DN 25MM, INSTALADO EM RAMAL OU SUB-RAMAL DE ÁGUA - FORNECIMENTO E INSTALAÇÃO. AF_06/2022 | M | 180.8 | 23.71 | 17.76 | 10.88 | 28.64 | 3211.008 | 1967.102 | 5178.11 | 0.1621%
15.3.18 | 89869 | SINAPI | TE, PVC, SOLDÁVEL, DN 25MM, INSTALADO EM DRENO DE AR-CONDICIONADO - FORNECIMENTO E INSTALAÇÃO. AF_08/2022 | UN | 14 | 10.02 | 6.88 | 5.22 | 12.1 | 96.32 | 73.08 | 169.4 | 0.005304%
15.4 |  |  | PREVENÇÃO E COMBATE A INCÊNDIO (PCI) | [8 empty] | 7369.42 | 0.2308%
15.4.1 | 12889 | ORSE | Placa de sinalizacao, fotoluminescente, em pvc , com logotipo "Cuidado risco de choque elétrico"- Placa E5 | un | 10 | 17.85 | 3.28 | 18.28 | 21.56 | 32.8 | 182.8 | 215.6 | 0.006751%
15.4.2 | 101910 | SINAPI | EXTINTOR DE INCÊNDIO PORTÁTIL COM CARGA DE PQS DE 8 KG, CLASSE BC - FORNECIMENTO E INSTALAÇÃO. AF_10/2020_PE | UN | 11 | 225.58 | 21.38 | 251.14 | 272.52 | 235.18 | 2762.54 | 2997.72 | 0.09387%
15.4.3 | 12888 | ORSE | Placa de sinalizacao, fotoluminescente, em pvc , com logotipo "Extintor de incêndio portátil"- Placa E5 | un | 11 | 16.49 | 3.28 | 16.64 | 19.92 | 36.08 | 183.04 | 219.12 | 0.006861%
15.4.4 | 97.02.210 | CPOS/CDHU | PLACA DE SINALIZAÇÃO EM PVC PARA AMBIENTES | UN | 2 | 213.71 | 4.72 | 253.46 | 258.18 | 9.44 | 506.92 | 516.36 | 0.01617%
15.4.5 | 11853 | ORSE | Placa de sinalizacao de seguranca contra incendio, fotoluminescente, retangular, *20 x 40* cm, em pvc *2* mm anti-chamas (simbolos, cores e pictogramas conforme nbr 13434) | Un | 3 | 46.61 | 0 | 56.3 | 56.3 | 0 | 168.9 | 168.9 | 0.005289%
15.4.6 | 97.02.198 | CPOS/CDHU | PLACA DE SINALIZAÇÃO EM PVC, COM INDICAÇÃO DE PROIBIÇÃO NORMATIVA | UN | 2 | 15.41 | 8.31 | 10.3 | 18.61 | 16.62 | 20.6 | 37.22 | 0.001165%
15.4.7 | 12884 | ORSE | Placa de sinalizacao, fotoluminescente, 38x19 cm, em pvc , com seta indicativa de sentido (esquerda ou direita) de saída de emergência- Placa S2 | un | 46 | 23.63 | 3.28 | 25.26 | 28.54 | 150.88 | 1161.96 | 1312.84 | 0.04111%
15.4.8 | 160612 | IOPES | Placa de sinalização de segurança CODIGO 14 - 315/158(NBR 13.434); CÓDIGO S3(NT 14/2010-ES) ("SAIDA DE EMERGÊNCIA" - seta vertical) | und | 4 | 26.83 | 15.93 | 16.48 | 32.41 | 63.72 | 65.92 | 129.64 | 0.004059%
15.4.9 | 10785 | ORSE | Abrigo de sobrepor em chapa de aço carbono pintado com tinta a base de epoxi vermelha, dimensões 75x35x25cm | un | 4 | 353.29 | 39.57 | 387.23 | 426.8 | 158.28 | 1548.92 | 1707.2 | 0.05346%
15.4.10 | 160612 | IOPES | Placa de sinalização de segurança CODIGO 14 - 315/158(NBR 13.434); CÓDIGO S3(NT 14/2010-ES) ("SAIDA DE EMERGÊNCIA" - seta vertical) | und | 2 | 26.83 | 15.93 | 16.48 | 32.41 | 31.86 | 32.96 | 64.82 | 0.00203%
16 |  |  | INSTALAÇÕES ELÉTRICAS | [8 empty] | 358050.1 | 11.21% | bar: 1 to 6; 8 to 10; 12 to 14
16.1 |  |  | INFRAESTRUTURA | [8 empty] | 253768.39 | 7.946% | 9: 76130.517; 10: 76130.517; 11: 101507.356
16.1.1 | 9925 | ORSE | Bucha com arruela em liga especial zamak p/eletroduto 32mm, d=1 1/4" | un | 1 | 1.94 | 0.37 | 1.97 | 2.34 | 0.37 | 1.97 | 2.34 | 7.327e-05%
16.1.2 | 91940 | SINAPI | CAIXA RETANGULAR 4" X 2" MÉDIA (1,30 M DO PISO), PVC, INSTALADA EM PAREDE - FORNECIMENTO E INSTALAÇÃO. AF_03/2023 | UN | 321 | 18.48 | 14.01 | 8.31 | 22.32 | 4497.21 | 2667.51 | 7164.72 | 0.2243%
16.1.3 | 91943 | SINAPI | CAIXA RETANGULAR 4" X 4" MÉDIA (1,30 M DO PISO), PVC, INSTALADA EM PAREDE - FORNECIMENTO E INSTALAÇÃO. AF_03/2023 | UN | 25 | 22.03 | 14.53 | 12.08 | 26.61 | 363.25 | 302 | 665.25 | 0.02083%
16.1.4 | 91937 | SINAPI | CAIXA OCTOGONAL 3" X 3", PVC, INSTALADA EM LAJE - FORNECIMENTO E INSTALAÇÃO. AF_03/2023 | UN | 141 | 16.57 | 10.59 | 9.42 | 20.01 | 1493.19 | 1328.22 | 2821.41 | 0.08835%
16.1.5 | 92868 | SINAPI | CAIXA RETANGULAR 4" X 2" MÉDIA (1,30 M DO PISO), METÁLICA, INSTALADA EM PAREDE - FORNECIMENTO E INSTALAÇÃO. AF_03/2023 | UN | 17 | 17.25 | 14.01 | 6.82 | 20.83 | 238.17 | 115.94 | 354.11 | 0.01109%
16.1.6 | 91920 | SINAPI | CURVA 90 GRAUS PARA ELETRODUTO, PVC, ROSCÁVEL, DN 40 MM (1 1/4"), PARA CIRCUITOS TERMINAIS, INSTALADA EM PAREDE - FORNECIMENTO E INSTALAÇÃO. AF_03/2023 | UN | 1 | 24.49 | 17.41 | 12.17 | 29.58 | 17.41 | 12.17 | 29.58 | 0.0009262%
16.1.7 | 9816 | ORSE | Arruela lisa zincada d=1/4" | un | 726 | 0.41 | 0.37 | 0.12 | 0.49 | 268.62 | 87.12 | 355.74 | 0.01114%
16.1.8 | 063444 | SBC | LEITOS - PORCA E ARRUELA 3/8"" | CJ | 111 | 5.38 | 4.58 | 1.91 | 6.49 | 508.38 | 212.01 | 720.39 | 0.02256%
16.1.9 | 063120 | SBC | CHUMBADOR CB 3/8""x2.1/2""+ PARAFUSO | UN | 111 | 9.04 | 6.55 | 4.37 | 10.92 | 727.05 | 485.07 | 1212.12 | 0.03795%
16.1.10 | 063111 | SBC | PARAFUSO LENTILHA 42x13mm COM PORCA E ARRUELA | UN | 392 | 1.38 | 0.53 | 1.13 | 1.66 | 207.76 | 442.96 | 650.72 | 0.02038%
16.1.11 | 078583 | SBC | SUPORTE PARA FIXACAO FITA ALUMINIO OU CABO COBRE NU | UN | 111 | 5.16 | 0.84 | 5.39 | 6.23 | 93.24 | 598.29 | 691.53 | 0.02165%
16.1.12 | 062690 | SBC | VERGALHAO ACO GALV C/OM ROSCA TOTAL PARA PERFILADO 1/4"" | M | 111 | 14.28 | 13.04 | 4.21 | 17.25 | 1447.44 | 467.31 | 1914.75 | 0.05996%
16.1.13 | 92988 | SINAPI | CABO DE COBRE FLEXÍVEL ISOLADO, 50 MM², ANTI-CHAMA 0,6/1,0 KV, PARA REDE ENTERRADA DE DISTRIBUIÇÃO DE ENERGIA ELÉTRICA - FORNECIMENTO E INSTALAÇÃO. AF_12/2021 | M | 23.6 | 55.06 | 3.95 | 62.56 | 66.51 | 93.22 | 1476.41 | 1569.63 | 0.04915%
16.1.14 | 92992 | SINAPI | CABO DE COBRE FLEXÍVEL ISOLADO, 95 MM², ANTI-CHAMA 0,6/1,0 KV, PARA REDE ENTERRADA DE DISTRIBUIÇÃO DE ENERGIA ELÉTRICA - FORNECIMENTO E INSTALAÇÃO. AF_12/2021 | M | 102.8 | 98.54 | 5.85 | 113.19 | 119.04 | 601.38 | 11635.93 | 12237.31 | 0.3832%
16.1.15 | 101560 | SINAPI | CABO DE COBRE FLEXÍVEL ISOLADO, 10 MM², 0,6/1,0 KV, PARA REDE AÉREA DE DISTRIBUIÇÃO DE ENERGIA ELÉTRICA DE BAIXA TENSÃO - FORNECIMENTO E INSTALAÇÃO. AF_07/2020 | M | 329.2 | 10.15 | 0.07 | 12.19 | 12.26 | 23.044 | 4012.946 | 4035.99 | 0.1264%
16.1.16 | 91935 | SINAPI | CABO DE COBRE FLEXÍVEL ISOLADO, 16 MM², ANTI-CHAMA 0,6/1,0 KV, PARA CIRCUITOS TERMINAIS - FORNECIMENTO E INSTALAÇÃO. AF_03/2023 | M | 307.3 | 25.08 | 5.43 | 24.86 | 30.29 | 1668.639 | 7639.471 | 9308.11 | 0.2915%
16.1.17 | 92984 | SINAPI | CABO DE COBRE FLEXÍVEL ISOLADO, 25 MM², ANTI-CHAMA 0,6/1,0 KV, PARA REDE ENTERRADA DE DISTRIBUIÇÃO DE ENERGIA ELÉTRICA - FORNECIMENTO E INSTALAÇÃO. AF_12/2021 | M | 326.5 | 27.44 | 2.89 | 30.26 | 33.15 | 943.585 | 9879.885 | 10823.47 | 0.3389%
16.1.18 | 92986 | SINAPI | CABO DE COBRE FLEXÍVEL ISOLADO, 35 MM², ANTI-CHAMA 0,6/1,0 KV, PARA REDE ENTERRADA DE DISTRIBUIÇÃO DE ENERGIA ELÉTRICA - FORNECIMENTO E INSTALAÇÃO. AF_12/2021 | M | 127.2 | 37.93 | 3.31 | 42.51 | 45.82 | 421.032 | 5407.268 | 5828.3 | 0.1825%
16.1.19 | 91924 | SINAPI | CABO DE COBRE FLEXÍVEL ISOLADO, 1,5 MM², ANTI-CHAMA 450/750 V, PARA CIRCUITOS TERMINAIS - FORNECIMENTO E INSTALAÇÃO. AF_03/2023 | M | 3466.4 | 2.95 | 1.08 | 2.48 | 3.56 | 3743.712 | 8596.668 | 12340.38 | 0.3864%
16.1.20 | 91926 | SINAPI | CABO DE COBRE FLEXÍVEL ISOLADO, 2,5 MM², ANTI-CHAMA 450/750 V, PARA CIRCUITOS TERMINAIS - FORNECIMENTO E INSTALAÇÃO. AF_03/2023 | M | 5427.2 | 4.28 | 1.37 | 3.8 | 5.17 | 7435.264 | 20623.356 | 28058.62 | 0.8786%
16.1.21 | 91928 | SINAPI | CABO DE COBRE FLEXÍVEL ISOLADO, 4 MM², ANTI-CHAMA 450/750 V, PARA CIRCUITOS TERMINAIS - FORNECIMENTO E INSTALAÇÃO. AF_03/2023 | M | 797.4 | 6.63 | 1.84 | 6.16 | 8 | 1467.216 | 4911.984 | 6379.2 | 0.1998%
16.1.22 | 91930 | SINAPI | CABO DE COBRE FLEXÍVEL ISOLADO, 6 MM², ANTI-CHAMA 450/750 V, PARA CIRCUITOS TERMINAIS - FORNECIMENTO E INSTALAÇÃO. AF_03/2023 | M | 295.9 | 9.26 | 2.41 | 8.77 | 11.18 | 713.119 | 2595.041 | 3308.16 | 0.1036%
16.1.23 | 15.018.0300-0 | EMOP | CAIXA DE PASSAGEM DE EMBUTIR,EM ACO,COM TAMPA PARAFUSADA,DE 12X12CM.FORNECIMENTO E COLOCACAO | UN | 1 | 49.25 | 48.28 | 11.21 | 59.49 | 48.28 | 11.21 | 59.49 | 0.001863%
16.1.24 | 061461 | SBC | CAIXA DE PASSAGEM CH.DE ACO C/TAMPA APARAF. 200x200x100 PISO | UN | 1 | 101.19 | 60.01 | 62.23 | 122.24 | 60.01 | 62.23 | 122.24 | 0.003828%
16.1.25 | 061462 | SBC | CAIXA DE PASSAGEM DE ACO C/ TAMPA APARAFUSADA 302X302X120 | UN | 4 | 218.18 | 65.2 | 198.38 | 263.58 | 260.8 | 793.52 | 1054.32 | 0.03301%
16.1.26 | 91963 | SINAPI | INTERRUPTOR SIMPLES (1 MÓDULO) COM INTERRUPTOR PARALELO (2 MÓDULOS), 10A/250V, INCLUINDO SUPORTE E PLACA - FORNECIMENTO E INSTALAÇÃO. AF_03/2023 | UN | 1 | 72.36 | 41.47 | 45.94 | 87.41 | 41.47 | 45.94 | 87.41 | 0.002737%
16.1.27 | 91965 | SINAPI | INTERRUPTOR SIMPLES (2 MÓDULOS) COM INTERRUPTOR PARALELO (1 MÓDULO), 10A/250V, INCLUINDO SUPORTE E PLACA - FORNECIMENTO E INSTALAÇÃO. AF_03/2023 | UN | 1 | 66.02 | 37.42 | 42.33 | 79.75 | 37.42 | 42.33 | 79.75 | 0.002497%
16.1.28 | 91961 | SINAPI | INTERRUPTOR PARALELO (2 MÓDULOS), 10A/250V, INCLUINDO SUPORTE E PLACA - FORNECIMENTO E INSTALAÇÃO. AF_03/2023 | UN | 2 | 57.16 | 33.4 | 35.65 | 69.05 | 66.8 | 71.3 | 138.1 | 0.004324%
16.1.29 | 91979 | SINAPI | INTERRUPTOR INTERMEDIÁRIO (1 MÓDULO), 10A/250V, INCLUINDO SUPORTE E PLACA - FORNECIMENTO E INSTALAÇÃO. AF_03/2023 | UN | 2 | 49.45 | 25.28 | 34.46 | 59.74 | 50.56 | 68.92 | 119.48 | 0.003741%
16.1.30 | 91955 | SINAPI | INTERRUPTOR PARALELO (1 MÓDULO), 10A/250V, INCLUINDO SUPORTE E PLACA - FORNECIMENTO E INSTALAÇÃO. AF_03/2023 | UN | 11 | 35.56 | 21.21 | 21.75 | 42.96 | 233.31 | 239.25 | 472.56 | 0.0148%
16.1.31 | 91957 | SINAPI | INTERRUPTOR SIMPLES (1 MÓDULO) COM INTERRUPTOR PARALELO (1 MÓDULO), 10A/250V, INCLUINDO SUPORTE E PLACA - FORNECIMENTO E INSTALAÇÃO. AF_03/2023 | UN | 1 | 50.77 | 29.29 | 32.04 | 61.33 | 29.29 | 32.04 | 61.33 | 0.00192%
16.1.32 | 91953 | SINAPI | INTERRUPTOR SIMPLES (1 MÓDULO), 10A/250V, INCLUINDO SUPORTE E PLACA - FORNECIMENTO E INSTALAÇÃO. AF_03/2023 | UN | 27 | 29.22 | 17.15 | 18.15 | 35.3 | 463.05 | 490.05 | 953.1 | 0.02984%
16.1.33 | 91959 | SINAPI | INTERRUPTOR SIMPLES (2 MÓDULOS), 10A/250V, INCLUINDO SUPORTE E PLACA - FORNECIMENTO E INSTALAÇÃO. AF_03/2023 | UN | 1 | 44.47 | 25.28 | 28.44 | 53.72 | 25.28 | 28.44 | 53.72 | 0.001682%
16.1.34 | 059208 | SBC | PLACA COM UM FURO IMPERIA BRANCO IRIEL P/ SAIDA CABO DE SOM | UN | 49 | 11.94 | 8.57 | 5.85 | 14.42 | 419.93 | 286.65 | 706.58 | 0.02212%
16.1.35 | 062568 | SBC | PLACA (ESPELHO) 1 POSTO HORIZONTAL 4x2 PIAL PLUS | UN | 224 | 8.44 | 2.07 | 8.12 | 10.19 | 463.68 | 1818.88 | 2282.56 | 0.07147%
16.1.36 | 91996 | SINAPI | TOMADA MÉDIA DE EMBUTIR (1 MÓDULO), 2P+T 10 A, INCLUINDO SUPORTE E PLACA - FORNECIMENTO E INSTALAÇÃO. AF_03/2023 | UN | 2 | 34.49 | 21.21 | 20.45 | 41.66 | 42.42 | 40.9 | 83.32 | 0.002609%
16.1.37 | 91997 | SINAPI | TOMADA MÉDIA DE EMBUTIR (1 MÓDULO), 2P+T 20 A, INCLUINDO SUPORTE E PLACA - FORNECIMENTO E INSTALAÇÃO. AF_03/2023 | UN | 17 | 36.56 | 21.21 | 22.95 | 44.16 | 360.57 | 390.15 | 750.72 | 0.02351%
16.1.38 | 059109 | SBC | PLACA CEGA 4""x4"" | UN | 25 | 21.82 | 8.97 | 17.39 | 26.36 | 224.25 | 434.75 | 659 | 0.02064%
16.1.39 | 92022 | SINAPI | INTERRUPTOR SIMPLES (1 MÓDULO) COM 1 TOMADA DE EMBUTIR 2P+T 10 A, SEM SUPORTE E SEM PLACA - FORNECIMENTO E INSTALAÇÃO. AF_03/2023 | UN | 22 | 38.93 | 23.2 | 23.83 | 47.03 | 510.4 | 524.26 | 1034.66 | 0.0324%
16.1.40 | 92026 | SINAPI | INTERRUPTOR SIMPLES (2 MÓDULOS) COM 1 TOMADA DE EMBUTIR 2P+T 10 A, SEM SUPORTE E SEM PLACA - FORNECIMENTO E INSTALAÇÃO. AF_03/2023 | UN | 2 | 54.18 | 31.33 | 34.12 | 65.45 | 62.66 | 68.24 | 130.9 | 0.004099%
16.1.41 | 92002 | SINAPI | TOMADA MÉDIA DE EMBUTIR (2 MÓDULOS), 2P+T 10 A, SEM SUPORTE E SEM PLACA - FORNECIMENTO E INSTALAÇÃO. AF_03/2023 | UN | 98 | 44.25 | 27.31 | 26.14 | 53.45 | 2676.38 | 2561.72 | 5238.1 | 0.164%
16.1.42 | 92003 | SINAPI | TOMADA MÉDIA DE EMBUTIR (2 MÓDULOS), 2P+T 20 A, SEM SUPORTE E SEM PLACA - FORNECIMENTO E INSTALAÇÃO. AF_03/2023 | UN | 26 | 48.39 | 27.31 | 31.14 | 58.45 | 710.06 | 809.64 | 1519.7 | 0.04759%
16.1.43 | 92010 | SINAPI | TOMADA MÉDIA DE EMBUTIR (3 MÓDULOS), 2P+T 10 A, SEM SUPORTE E SEM PLACA - FORNECIMENTO E INSTALAÇÃO. AF_03/2023 | UN | 1 | 64.73 | 39.44 | 38.76 | 78.2 | 39.44 | 38.76 | 78.2 | 0.002449%
16.1.44 | 91994 | SINAPI | TOMADA MÉDIA DE EMBUTIR (1 MÓDULO), 2P+T 10 A, SEM SUPORTE E SEM PLACA - FORNECIMENTO E INSTALAÇÃO. AF_03/2023 | UN | 90 | 23.72 | 15.12 | 13.53 | 28.65 | 1360.8 | 1217.7 | 2578.5 | 0.08074%
16.1.45 | 91995 | SINAPI | TOMADA MÉDIA DE EMBUTIR (1 MÓDULO), 2P+T 20 A, SEM SUPORTE E SEM PLACA - FORNECIMENTO E INSTALAÇÃO. AF_03/2023 | UN | 4 | 25.79 | 15.12 | 16.03 | 31.15 | 60.48 | 64.12 | 124.6 | 0.003902%
16.1.46 | 060380 | SBC | SENSOR DE PRESENCA (LIGA/DESLIGA) | UN | 2 | 184.47 | 129.36 | 93.49 | 222.85 | 258.72 | 186.98 | 445.7 | 0.01396%
16.1.47 | 064035 | SBC | DISJUNTOR DIN TRIPOLAR 100A CURVA C STECK | UN | 2 | 201.22 | 34.78 | 208.31 | 243.09 | 69.56 | 416.62 | 486.18 | 0.01522%
16.1.48 | 93653 | SINAPI | DISJUNTOR MONOPOLAR TIPO DIN, CORRENTE NOMINAL DE 10A - FORNECIMENTO E INSTALAÇÃO. AF_10/2020 | UN | 13 | 17.29 | 1.66 | 19.22 | 20.88 | 21.58 | 249.86 | 271.44 | 0.0085%
16.1.49 | 93654 | SINAPI | DISJUNTOR MONOPOLAR TIPO DIN, CORRENTE NOMINAL DE 16A - FORNECIMENTO E INSTALAÇÃO. AF_10/2020 | UN | 36 | 17.92 | 2.26 | 19.38 | 21.64 | 81.36 | 697.68 | 779.04 | 0.02439%
16.1.50 | 93655 | SINAPI | DISJUNTOR MONOPOLAR TIPO DIN, CORRENTE NOMINAL DE 20A - FORNECIMENTO E INSTALAÇÃO. AF_10/2020 | UN | 1 | 19.31 | 3.15 | 20.17 | 23.32 | 3.15 | 20.17 | 23.32 | 0.0007302%
16.1.51 | 93660 | SINAPI | DISJUNTOR BIPOLAR TIPO DIN, CORRENTE NOMINAL DE 10A - FORNECIMENTO E INSTALAÇÃO. AF_10/2020 | UN | 1 | 87.16 | 3.33 | 101.96 | 105.29 | 3.33 | 101.96 | 105.29 | 0.003297%
16.1.52 | 93661 | SINAPI | DISJUNTOR BIPOLAR TIPO DIN, CORRENTE NOMINAL DE 16A - FORNECIMENTO E INSTALAÇÃO. AF_10/2020 | UN | 42 | 88.45 | 4.53 | 102.32 | 106.85 | 190.26 | 4297.44 | 4487.7 | 0.1405%
16.1.53 | 93662 | SINAPI | DISJUNTOR BIPOLAR TIPO DIN, CORRENTE NOMINAL DE 20A - FORNECIMENTO E INSTALAÇÃO. AF_10/2020 | UN | 5 | 91.22 | 6.31 | 103.89 | 110.2 | 31.55 | 519.45 | 551 | 0.01725%
16.1.54 | 93664 | SINAPI | DISJUNTOR BIPOLAR TIPO DIN, CORRENTE NOMINAL DE 32A - FORNECIMENTO E INSTALAÇÃO. AF_10/2020 | UN | 6 | 94.48 | 8.69 | 105.45 | 114.14 | 52.14 | 632.7 | 684.84 | 0.02144%
16.1.55 | 151324 | IOPES | Mini-Disjuntor bipolar 63A, curva C, 5kA, 127/220Vca, referência Siemens, GE, Schneider ou equivalente | und | 2 | 88.29 | 31.88 | 74.78 | 106.66 | 63.76 | 149.56 | 213.32 | 0.00668%
16.1.56 | 10237 | ORSE | Disjuntor termomagnetico bipolar 70 A, padrão DIN (Europeu - linha branca), curva C, corrente 5KA | un | 2 | 101.41 | 23.72 | 98.79 | 122.51 | 47.44 | 197.58 | 245.02 | 0.007672%
16.1.57 | 93668 | SINAPI | DISJUNTOR TRIPOLAR TIPO DIN, CORRENTE NOMINAL DE 16A - FORNECIMENTO E INSTALAÇÃO. AF_10/2020 | UN | 4 | 110.48 | 6.8 | 126.67 | 133.47 | 27.2 | 506.68 | 533.88 | 0.01672%
16.1.58 | 151334 | IOPES | Disjuntor caixa moldada termomagnetico fixo, tripolar 200A, Icu: 50kA, 400/500Vca, referência Siemens, Soprano, Schneider ou equivalente | und | 1 | 483.41 | 79.73 | 504.27 | 584 | 79.73 | 504.27 | 584 | 0.01829%
16.1.59 | 93672 | SINAPI | DISJUNTOR TRIPOLAR TIPO DIN, CORRENTE NOMINAL DE 40A - FORNECIMENTO E INSTALAÇÃO. AF_10/2020 | UN | 1 | 126.86 | 19.36 | 133.89 | 153.25 | 19.36 | 133.89 | 153.25 | 0.004799%
16.1.60 | 101894 | SINAPI | DISJUNTOR TRIPOLAR TIPO NEMA, CORRENTE NOMINAL DE 60 ATÉ 100A - FORNECIMENTO E INSTALAÇÃO. AF_10/2020 | UN | 6 | 224.46 | 37.39 | 233.78 | 271.17 | 224.34 | 1402.68 | 1627.02 | 0.05095%
16.1.61 | 064563 | SBC | DISPOSITIVO PROTETOR DE SURTO 220V OU 127V, 20 KA, TRIFASICO | UN | 25 | 314.5 | 21.72 | 358.22 | 379.94 | 543 | 8955.5 | 9498.5 | 0.2974%
16.1.62 | 37.24.042 | CPOS/CDHU | DISPOSITIVO DE PROTEÇÃO CONTRA SURTO, 1 POLO, SUPORTABILIDADE &LT;= 4 KV, UN ATÉ 240V/415V, IIMP = 60 KA, CURVA DE ENSAIO 10/350µS - CLASSE 1 | UN | 8 | 645.23 | 40.01 | 739.49 | 779.5 | 320.08 | 5915.92 | 6236 | 0.1953%
16.1.63 | 151350 | IOPES | Interruptor Diferencial Bipolar DR 25A, 30mA ? 6kA, referência Siemens, Schneider, WEG ou equivalente | und | 37 | 129.25 | 31.88 | 124.26 | 156.14 | 1179.56 | 4597.62 | 5777.18 | 0.1809%
16.1.64 | 151357 | IOPES | Interruptor Diferencial Bipolar DR 40A, 30mA ? 6kA, referência Siemens, Schneider, WEG ou equivalente | und | 4 | 137.84 | 31.88 | 134.64 | 166.52 | 127.52 | 538.56 | 666.08 | 0.02086%
16.1.65 | 062571 | SBC | SAIDA PARA ELETRODUTO MG2982 HORIZONTAL | UN | 7 | 13.03 | 6.49 | 9.25 | 15.74 | 45.43 | 64.75 | 110.18 | 0.00345%
16.1.66 | 063612 | SBC | SAIDA HORIZONTAL PARA ELETROCALHA 1 1/4"" | UN | 40 | 11.49 | 6.53 | 7.35 | 13.88 | 261.2 | 294 | 555.2 | 0.01738%
16.1.67 | 11285 | ORSE | Curva horizontal 100 x 75 mm para eletrocalha metálica, com ângulo 90° (ref.:mopa ou similar) | un | 3 | 42.01 | 7.89 | 42.86 | 50.75 | 23.67 | 128.58 | 152.25 | 0.004767%
16.1.68 | 15.018.0520-0 | EMOP | ELETROCALHA PERFURADA,COM TAMPA,TIPO "U",100X75MM,TRATAMENTO SUPERFICIAL PRE-ZINCADO A QUENTE,EXCLUSIVE CONEXOES,ACESSOR IOS E FIXACAO SUPERIOR.FORNECIMENTO E COLOCACAO | M | 113.8 | 77.7 | 59.84 | 34.02 | 93.86 | 6809.792 | 3871.468 | 10681.26 | 0.3345%
16.1.69 | 12488 | ORSE | Suporte vertical 150 x 150 mm para fixação de eletrocalha metálica (ref.: mopa ou similar) | un | 111 | 24.69 | 7.89 | 21.93 | 29.82 | 875.79 | 2434.23 | 3310.02 | 0.1036%
16.1.70 | 15.018.0756-0 | EMOP | TE HORIZONTAL,90º,PARA ELETROCALHA PERFURADA OU LISA,100X75M M.FORNECIMENTO E COLOCACAO | UN | 9 | 60.4 | 29.91 | 43.05 | 72.96 | 269.19 | 387.45 | 656.64 | 0.02056%
16.1.71 | 063617 | SBC | EMENDA PARA ELETROCALHA TIPO U 100X100 | UN | 98 | 9.78 | 6.07 | 5.74 | 11.81 | 594.86 | 562.52 | 1157.38 | 0.03624%
16.1.72 | 12535 | ORSE | Terminal 100 x 75 mm, zincado, para eletrocalha metálica (ref. Mopa ou similar) | un | 2 | 23.22 | 13.84 | 14.21 | 28.05 | 27.68 | 28.42 | 56.1 | 0.001757%
16.1.73 | 91837 | SINAPI | ELETRODUTO FLEXÍVEL CORRUGADO REFORÇADO, PVC, DN 32 MM (1"), PARA CIRCUITOS TERMINAIS, INSTALADO EM FORRO - FORNECIMENTO E INSTALAÇÃO. AF_03/2023 | M | 20.8 | 24.69 | 11.57 | 18.25 | 29.82 | 240.656 | 379.594 | 620.25 | 0.01942%
16.1.74 | 91835 | SINAPI | ELETRODUTO FLEXÍVEL CORRUGADO REFORÇADO, PVC, DN 25 MM (3/4"), PARA CIRCUITOS TERMINAIS, INSTALADO EM FORRO - FORNECIMENTO E INSTALAÇÃO. AF_03/2023 | M | 1282.2 | 19.37 | 10.9 | 12.5 | 23.4 | 13975.98 | 16027.5 | 30003.48 | 0.9395%
16.1.75 | 93008 | SINAPI | ELETRODUTO RÍGIDO ROSCÁVEL, PVC, DN 50 MM (1 1/2"), PARA REDE ENTERRADA DE DISTRIBUIÇÃO DE ENERGIA ELÉTRICA - FORNECIMENTO E INSTALAÇÃO. AF_12/2021 | M | 32.7 | 19.97 | 5.34 | 18.78 | 24.12 | 174.618 | 614.102 | 788.72 | 0.0247%
16.1.76 | 91865 | SINAPI | ELETRODUTO RÍGIDO ROSCÁVEL, PVC, DN 40 MM (1 1/4"), PARA CIRCUITOS TERMINAIS, INSTALADO EM FORRO - FORNECIMENTO E INSTALAÇÃO. AF_03/2023 | M | 357.5 | 20.27 | 7.72 | 16.76 | 24.48 | 2759.9 | 5991.7 | 8751.6 | 0.274%
16.1.77 | 93009 | SINAPI | ELETRODUTO RÍGIDO ROSCÁVEL, PVC, DN 60 MM (2"), PARA REDE ENTERRADA DE DISTRIBUIÇÃO DE ENERGIA ELÉTRICA - FORNECIMENTO E INSTALAÇÃO. AF_12/2021 | M | 47.1 | 29.83 | 6.14 | 29.89 | 36.03 | 289.194 | 1407.816 | 1697.01 | 0.05314%
16.1.78 | 38.04.080 | CPOS/CDHU | ELETRODUTO GALVANIZADO CONFORME NBR13057 - 1 1/4´ COM ACESSÓRIOS | M | 1 | 77.08 | 50.89 | 42.23 | 93.12 | 50.89 | 42.23 | 93.12 | 0.002916%
16.1.79 | 11867 | ORSE | Luminária de emergência, de sobrepor, tipo bloco autônomo, com autonomia de 1h, modelo LLE-LLEDDF, da KBR ou si | un | 1 | 166.63 | 19.78 | 181.52 | 201.3 | 19.78 | 181.52 | 201.3 | 0.006303%
16.1.80 | 50.05.312 | CPOS/CDHU | BLOCO AUTÔNOMO DE ILUMINAÇÃO DE EMERGÊNCIA LED, COM AUTONOMIA MÍNIMA DE 3 HORAS, FLUXO LUMINOSO DE 2.000 ATÉ 3.000 LÚMENS, EQUIPADO COM 2 FARÓIS | UN | 40 | 244.67 | 20.26 | 275.32 | 295.58 | 810.4 | 11012.8 | 11823.2 | 0.3702%
16.1.81 | 8662 | ORSE | Soquete ou bocal de porcelana E27 de tempo, ref.MT-2233, marca Decorlux ou similar | un | 149 | 12.4 | 5.91 | 9.07 | 14.98 | 880.59 | 1351.43 | 2232.02 | 0.06989%
16.1.82 | 101538 | SINAPI | ARMAÇÃO SECUNDÁRIA, COM 1 ESTRIBO E 1 ISOLADOR - FORNECIMENTO E INSTALAÇÃO. AF_07/2020 | UN | 2 | 43.31 | 10.99 | 41.33 | 52.32 | 21.98 | 82.66 | 104.64 | 0.003277%
16.1.83 | 97361 | SINAPI | QUADRO DE MEDIÇÃO GERAL DE ENERGIA COM 16 MEDIDORES - FORNECIMENTO E INSTALAÇÃO. AF_10/2020 | UN | 1 | 9797.59 | 349.75 | 11486.71 | 11836.46 | 349.75 | 11486.71 | 11836.46 | 0.3706%
16.1.84 | 12226 | ORSE | Quadro de distribuição de embutir, em chapa de aço, para até 24 disjuntores, com barramento, padrão DIN, exclusive disjuntores - Rev 01 03/2022 | un | 1 | 636.39 | 169.45 | 599.37 | 768.82 | 169.45 | 599.37 | 768.82 | 0.02407%
16.1.85 | 12228 | ORSE | Quadro de distribuição de embutir, em chapa de aço, para até 32 disjuntores, com barramento, padrão DIN, exclusive disjuntores | un | 2 | 523.26 | 225.92 | 406.23 | 632.15 | 451.84 | 812.46 | 1264.3 | 0.03959%
16.1.86 | 101879 | SINAPI | QUADRO DE DISTRIBUIÇÃO DE ENERGIA EM CHAPA DE AÇO GALVANIZADO, DE EMBUTIR, COM BARRAMENTO TRIFÁSICO, PARA 24 DISJUNTORES DIN 100A - FORNECIMENTO E INSTALAÇÃO. AF_10/2020 | UN | 1 | 585.46 | 28.34 | 678.95 | 707.29 | 28.34 | 678.95 | 707.29 | 0.02215%
16.1.87 | 101880 | SINAPI | QUADRO DE DISTRIBUIÇÃO DE ENERGIA EM CHAPA DE AÇO GALVANIZADO, DE EMBUTIR, COM BARRAMENTO TRIFÁSICO, PARA 30 DISJUNTORES DIN 150A - FORNECIMENTO E INSTALAÇÃO. AF_10/2020 | UN | 2 | 674.39 | 34.04 | 780.69 | 814.73 | 68.08 | 1561.38 | 1629.46 | 0.05102%
16.1.88 | 101881 | SINAPI | QUADRO DE DISTRIBUIÇÃO DE ENERGIA EM CHAPA DE AÇO GALVANIZADO, DE EMBUTIR, COM BARRAMENTO TRIFÁSICO, PARA 40 DISJUNTORES DIN 100A - FORNECIMENTO E INSTALAÇÃO. AF_10/2020 | UN | 2 | 967.95 | 34.2 | 1135.18 | 1169.38 | 68.4 | 2270.36 | 2338.76 | 0.07323%
16.2 |  |  | ILUMINAÇÃO | [8 empty] | 47510.78 | 1.488% | 13: 47510.78
16.2.1 | 97607 | SINAPI | LUMINÁRIA ARANDELA TIPO TARTARUGA, DE SOBREPOR, COM 1 LÂMPADA LED DE 6 W, SEM REATOR - FORNECIMENTO E INSTALAÇÃO. AF_02/2020 | UN | 15 | 105.72 | 19.37 | 108.35 | 127.72 | 290.55 | 1625.25 | 1915.8 | 0.05999%
16.2.2 | 41.31.040 | CPOS/CDHU | LUMINÁRIA LED RETANGULAR DE SOBREPOR COM DIFUSOR TRANSLÚCIDO, 4000 K, FLUXO LUMINOSO DE 3690 A 4800 LM, POTÊNCIA DE 35 W A 41 W | UN | 33 | 333.11 | 25.44 | 376.99 | 402.43 | 839.52 | 12440.67 | 13280.19 | 0.4158%
16.2.3 | 060121 | SBC | LUMINARIA DE EMBUTIR PLAFON 18W LED BRANCO FRIO 22,5x22,5 | UN | 17 | 59.59 | 43.46 | 28.53 | 71.99 | 738.82 | 485.01 | 1223.83 | 0.03832%
16.2.4 | 13158 | ORSE | Luminária plafon (sobrepor) 40 x 40 - 36 W - 6000K - G- Light ou similar | un | 91 | 223.08 | 19.78 | 249.72 | 269.5 | 1799.98 | 22724.52 | 24524.5 | 0.7679%
16.2.5 | 97607 | SINAPI | LUMINÁRIA ARANDELA TIPO TARTARUGA, DE SOBREPOR, COM 1 LÂMPADA LED DE 6 W, SEM REATOR - FORNECIMENTO E INSTALAÇÃO. AF_02/2020 | UN | 27 | 105.72 | 19.37 | 108.35 | 127.72 | 522.99 | 2925.45 | 3448.44 | 0.108%
16.2.6 | 41.11.712 | CPOS/CDHU | LUMINÁRIA LED REDONDA DE EMBUTIR PARA PAREDE OU PISO, ÁREA INTERNA OU EXTERNA, BIVOLT - POTÊNCIA 6 W | UN | 8 | 119.33 | 44.75 | 99.41 | 144.16 | 358 | 795.28 | 1153.28 | 0.03611%
16.2.7 | 060680 | SBC | LUMINARIA DE EMERGENCIA 30 LEDS BIVOLT LDE INTELBRAS | UN | 39 | 29.16 | 6.35 | 28.87 | 35.22 | 247.65 | 1125.93 | 1373.58 | 0.04301%
16.2.8 | 50.05.312 | CPOS/CDHU | BLOCO AUTÔNOMO DE ILUMINAÇÃO DE EMERGÊNCIA LED, COM AUTONOMIA MÍNIMA DE 3 HORAS, FLUXO LUMINOSO DE 2.000 ATÉ 3.000 LÚMENS, EQUIPADO COM 2 FARÓIS | UN | 2 | 244.67 | 20.26 | 275.32 | 295.58 | 40.52 | 550.64 | 591.16 | 0.01851%
16.3 |  |  | SPDA | [8 empty] | 56770.93 | 1.778% | 12: 56770.93
16.3.1 | 11273 | ORSE | Caixa de equipotencialização em aço 200x200x90mm, para embutir com tampa, com9 terminais, ref:TEL-901 ou similar (SPDA) | un | 1 | 354.21 | 34.66 | 393.26 | 427.92 | 34.66 | 393.26 | 427.92 | 0.0134%
16.3.2 | 101801 | SINAPI | CAIXA COM GRELHA RETANGULAR DE FERRO FUNDIDO, EM ALVENARIA COM BLOCOS DE CONCRETO, DIMENSÕES INTERNAS: 0,30 X 1,00 X 1,00. AF_12/2020 | UN | 15 | 978.52 | 292.63 | 889.52 | 1182.15 | 4389.45 | 13342.8 | 17732.25 | 0.5552%
16.3.3 | 98111 | SINAPI | CAIXA DE INSPEÇÃO PARA ATERRAMENTO, CIRCULAR, EM POLIETILENO, DIÂMETRO INTERNO = 0,3 M. AF_12/2020 | UN | 17 | 51.35 | 7.15 | 54.88 | 62.03 | 121.55 | 932.96 | 1054.51 | 0.03302%
16.3.4 | 078054 | SBC | HASTE ATERRAMENTO COBREADA 5/8"" x 2,40m 6715 670106 - MAGNET | UN | 15 | 195.87 | 83.19 | 153.44 | 236.63 | 1247.85 | 2301.6 | 3549.45 | 0.1111%
16.3.5 | 96989 | SINAPI | CAPTOR TIPO FRANKLIN PARA SPDA - FORNECIMENTO E INSTALAÇÃO. AF_08/2023 | UN | 1 | 127.86 | 6.41 | 148.05 | 154.46 | 6.41 | 148.05 | 154.46 | 0.004837%
16.3.6 | 96988 | SINAPI | MASTRO 1 ½", COM 3 METROS, PARA SPDA - FORNECIMENTO E INSTALAÇÃO. AF_08/2023 | UN | 1 | 152.76 | 7.94 | 176.6 | 184.54 | 7.94 | 176.6 | 184.54 | 0.005778%
16.3.7 | 104746 | SINAPI | MINI CAPTOR PARA SPDA - FORNECIMENTO E INSTALAÇÃO. AF_08/2023 | UN | 40 | 26.23 | 9.09 | 22.59 | 31.68 | 363.6 | 903.6 | 1267.2 | 0.03968%
16.3.8 | 078206 | SBC | CABO DE COBRE NU MEIO DURO 7 FIOS 35mm2 | M | 371.6 | 42.36 | 1.51 | 49.66 | 51.17 | 561.116 | 18453.654 | 19014.77 | 0.5954%
16.3.9 | 078212 | SBC | CABO DE COBRE NU MEIO DURO 7 FIOS 50mm2 | M | 164.6 | 59.81 | 1.51 | 70.74 | 72.25 | 248.546 | 11643.804 | 11892.35 | 0.3724%
16.3.10 | 96984 | SINAPI | ELETRODUTO PVC RÍGIDO, DIÂMETRO 40MM, COM 3 METROS, PARA SPDA - FORNECIMENTO E INSTALAÇÃO. AF_08/2023 | UN | 16 | 59.67 | 35.59 | 36.49 | 72.08 | 569.44 | 583.84 | 1153.28 | 0.03611%
16.3.11 | 101548 | SINAPI | ISOLADOR, TIPO ROLDANA, PARA BAIXA TENSÃO - FORNECIMENTO E INSTALAÇÃO. AF_07/2020 | UN | 36 | 7.83 | 1.8 | 7.65 | 9.45 | 64.8 | 275.4 | 340.2 | 0.01065%
17 |  |  | CLIMATIZAÇÃO | [8 empty] | 148770.92 | 4.658% | 9: 76130.517; 10: 76130.517; 11: 101507.356; 12: 56770.93; 13: 47510.78
17.1 |  |  | INFRAESTRUTURA | [8 empty] | 117666.69 | 3.684%
17.1.1 | 97331 | SINAPI | TUBO EM COBRE FLEXÍVEL, DN 1/4", COM ISOLAMENTO, INSTALADO EM RAMAL DE ALIMENTAÇÃO DE AR CONDICIONADO COM CONDENSADORA CENTRAL - FORNECIMENTO E INSTALAÇÃO. AF_12/2015 | M | 202 | 27.61 | 2.75 | 30.6 | 33.35 | 555.5 | 6181.2 | 6736.7 | 0.2109% | 10: 6736.7
17.1.2 | 103290 | SINAPI | TUBO EM COBRE FLEXÍVEL, DN 3/8", COM ISOLAMENTO, INSTALADO EM FORRO, PARA RAMAL DE ALIMENTAÇÃO DE AR CONDICIONADO, INCLUSO FIXADOR. AF_11/2021 | M | 120 | 50.09 | 4.78 | 55.73 | 60.51 | 573.6 | 6687.6 | 7261.2 | 0.2274% | 10: 7261.2
17.1.3 | 103291 | SINAPI | TUBO EM COBRE FLEXÍVEL, DN 1/2", COM ISOLAMENTO, INSTALADO EM FORRO, PARA RAMAL DE ALIMENTAÇÃO DE AR CONDICIONADO, INCLUSO FIXADOR. AF_11/2021 | M | 118 | 62.53 | 5.06 | 70.48 | 75.54 | 597.08 | 8316.64 | 8913.72 | 0.2791% | 10: 8913.72
17.1.4 | 97330 | SINAPI | TUBO EM COBRE FLEXÍVEL, DN 5/8", COM ISOLAMENTO, INSTALADO EM RAMAL DE ALIMENTAÇÃO DE AR CONDICIONADO COM CONDENSADORA INDIVIDUAL - FORNECIMENTO E INSTALAÇÃO. AF_12/2015 | M | 36 | 70.7 | 2.98 | 82.43 | 85.41 | 107.28 | 2967.48 | 3074.76 | 0.09628% | 10: 3074.76
17.1.5 | 11412 | ORSE | Cabo de cobre PP Cordplast 4 x 2,5 mm2, 450/750v - fornecimento e instalação | M | 212 | 15.18 | 4.34 | 13.99 | 18.33 | 920.08 | 2965.88 | 3885.96 | 0.1217% | 10: 3885.96
17.1.6 | 200065 | SBC | CAIXA PARA ENCAIXE E INSTALACAO APARELHO AR CONDICIONADO | UN | 23 | 396.22 | 60.63 | 418.04 | 478.67 | 1394.49 | 9614.92 | 11009.41 | 0.3447% | 10: 11009.41
17.1.7 | 15.005.0280-0 | EMOP | DUTO PARA EXAUSTAO DE AR/VENTILACAO,CHAVETADO EM CHAPA DE AC O GALVANIZADO,NAS DIVERSAS BITOLAS,CONFORME ABNT NBR 16401,I NCLUSIVE SUPORTES PINTADOS,GRELHAS,DIFUSORES EM ALUMINIO EXT RUDADO E DEMAIS ITENS NECESSARIOS.FORNECIMENTO E COLOCACAO | KG | 764 | 67.27 | 34.7 | 46.56 | 81.26 | 26510.8 | 35571.84 | 62082.64 | 1.944% | 10: 31041.32; 11: 31041.32
17.1.8 | 070665 | SBC | DUTO FLEXIVEL DE ALUMINIO C/ ISOLAM. TERM.LA VIDRO 150MM 6"" | M | 10 | 38.88 | 17.38 | 29.59 | 46.97 | 173.8 | 295.9 | 469.7 | 0.01471% | 10: 469.7
17.1.9 | 070660 | SBC | DUTO FLEXIVEL DE ALUMINIO C/ ISOLAM. TERM.LA VIDRO 100MM 4"" | M | 84 | 30.65 | 17.38 | 19.64 | 37.02 | 1459.92 | 1649.76 | 3109.68 | 0.09737% | 10: 3109.68
17.1.10 | 12498 | ORSE | Barra roscada bicromatizada ø 3/8" x 3000mm | un | 98 | 84.46 | 15.82 | 86.21 | 102.03 | 1550.36 | 8448.58 | 9998.94 | 0.3131% | 10: 9998.94
17.1.11 | 721 | ORSE | Fornecimento e instalação de porca sextavada 3/8" (ref vl 1.55 valemam ou similar) | un | 72 | 2.19 | 1.96 | 0.68 | 2.64 | 141.12 | 48.96 | 190.08 | 0.005952% | 10: 190.08
17.1.12 | 90460 | SINAPI | SUPORTE PARA 2 TUBOS HORIZONTAIS, ESPAÇADO A CADA 56 CM, EM PERFILADO COM COMPRIMENTO DE 25 CM FIXADO EM LAJE, POR METRO DE TUBULAÇÃO FIXADA. AF_09/2023 | M | 30 | 25.77 | 8.13 | 23 | 31.13 | 243.9 | 690 | 933.9 | 0.02924% | 10: 933.9
17.2 |  |  | EQUIPAMENTOS | [8 empty] | 31104.23 | 0.974%
17.2.1 | 070901 | SBC | EXAUSTOR CENTRIFUGO SIROCO TRIFASICO EC5-TN-3 | UN | 1 | 7973.43 | 140.64 | 8910 | 9050.64 | 140.64 | 8910 | 9050.64 | 0.2834% | 11: 9050.64
17.2.2 | 070876 | SBC | EXAUSTOR CENTRIFUGO SIROCO TRIFASICO MODELO EC4-TN | UN | 1 | 6325.78 | 74.63 | 7105.76 | 7180.39 | 74.63 | 7105.76 | 7180.39 | 0.2248% | 11: 7180.39
17.2.3 | 070557 | SBC | CAIXA DE VENTILACAO PARA FORRO COLARINHO COM BOCAL CVM1800 | UN | 1 | 3427.63 | 232.07 | 3658.63 | 3890.7 | 232.07 | 3658.63 | 3890.7 | 0.1218% | 11: 3890.7
17.2.4 | 070216 | SBC | CAIXA DE VENTILACAO PARA FORRO CAB-250 - 220V - S&P | UN | 1 | 3763.96 | 304.58 | 3967.89 | 4272.47 | 304.58 | 3967.89 | 4272.47 | 0.1338% | 11: 4272.47
17.2.5 | 073411 | SBC | CAIXA DE VENTILACAO PARA FORRO MODELO: CAB-250N - 220V - S&P | UN | 1 | 5695.85 | 92.42 | 6372.93 | 6465.35 | 92.42 | 6372.93 | 6465.35 | 0.2024% | 11: 6465.35
17.2.6 | 070205 | SBC | EXAUSTOR AXIAL MULTIVAC MODELO MURO 150A | UN | 1 | 215.56 | 60.89 | 183.79 | 244.68 | 60.89 | 183.79 | 244.68 | 0.007662% | 11: 244.68
18 |  |  | DADOS E VOZ | [8 empty] | 20038.36 | 0.6275% | 10: 86625.37; 11: 62145.55
18.1 | 91940 | SINAPI | CAIXA RETANGULAR 4" X 2" MÉDIA (1,30 M DO PISO), PVC, INSTALADA EM PAREDE - FORNECIMENTO E INSTALAÇÃO. AF_03/2023 | UN | 52 | 18.48 | 14.01 | 8.31 | 22.32 | 728.52 | 432.12 | 1160.64 | 0.03634% | 10: 58.23%; 11: 41.77%
18.2 | 9816 | ORSE | Arruela lisa zincada d=1/4" | un | 476 | 0.41 | 0.37 | 0.12 | 0.49 | 176.12 | 57.12 | 233.24 | 0.007303%
18.3 | 063444 | SBC | LEITOS - PORCA E ARRUELA 3/8"" | CJ | 75 | 5.38 | 4.58 | 1.91 | 6.49 | 343.5 | 143.25 | 486.75 | 0.01524%
18.4 | 063120 | SBC | CHUMBADOR CB 3/8""x2.1/2""+ PARAFUSO | UN | 75 | 9.04 | 6.55 | 4.37 | 10.92 | 491.25 | 327.75 | 819 | 0.02565%
18.5 | 063111 | SBC | PARAFUSO LENTILHA 42x13mm COM PORCA E ARRUELA | UN | 240 | 1.38 | 0.53 | 1.13 | 1.66 | 127.2 | 271.2 | 398.4 | 0.01247%
18.6 | 078583 | SBC | SUPORTE PARA FIXACAO FITA ALUMINIO OU CABO COBRE NU | UN | 75 | 5.16 | 0.84 | 5.39 | 6.23 | 63 | 404.25 | 467.25 | 0.01463%
18.7 | 062690 | SBC | VERGALHAO ACO GALV C/OM ROSCA TOTAL PARA PERFILADO 1/4"" | M | 75 | 14.28 | 13.04 | 4.21 | 17.25 | 978 | 315.75 | 1293.75 | 0.04051%
18.8 | 061462 | SBC | CAIXA DE PASSAGEM DE ACO C/ TAMPA APARAFUSADA 302X302X120 | UN | 3 | 218.18 | 65.2 | 198.38 | 263.58 | 195.6 | 595.14 | 790.74 | 0.02476%
18.9 | 98307 | SINAPI | TOMADA DE REDE RJ45 - FORNECIMENTO E INSTALAÇÃO. AF_11/2019 | UN | 39 | 44.38 | 9.83 | 43.78 | 53.61 | 383.37 | 1707.42 | 2090.79 | 0.06547%
18.10 | 062571 | SBC | SAIDA PARA ELETRODUTO MG2982 HORIZONTAL | UN | 6 | 13.03 | 6.49 | 9.25 | 15.74 | 38.94 | 55.5 | 94.44 | 0.002957%
18.11 | 063612 | SBC | SAIDA HORIZONTAL PARA ELETROCALHA 1 1/4"" | UN | 24 | 11.49 | 6.53 | 7.35 | 13.88 | 156.72 | 176.4 | 333.12 | 0.01043%
18.12 | 11286 | ORSE | Curva horizontal 75 x 50 mm para eletrocalha metálica, com ângulo 90° (ref.: mopa ou similar) | un | 2 | 51.99 | 7.89 | 54.91 | 62.8 | 15.78 | 109.82 | 125.6 | 0.003933%
18.13 | 749 | ORSE | Fornecimento e instalação de eletrocalha metálica 75 x 50 x 3000 mm (ref. vl 3.01 ge 75/50 valemam ou similar) | un | 27.5 | 78.05 | 11.85 | 82.44 | 94.29 | 325.875 | 2267.095 | 2592.97 | 0.08119%
18.14 | 8695 | ORSE | Suporte vertical 100 x 100 mm para fixação de eletrocalha metálica ( ref.: Mopa ou similar) | un | 75 | 13.49 | 7.89 | 8.4 | 16.29 | 591.75 | 630 | 1221.75 | 0.03826%
18.15 | 9426 | ORSE | Tê horizontal 75 x 50 mm para eletrocalha metálica (ref. Mopa ou similar) | un | 2 | 25.74 | 7.89 | 23.2 | 31.09 | 15.78 | 46.4 | 62.18 | 0.001947%
18.16 | 063747 | SBC | EMENDA INTERNA PARA ELETROCALHA 50x50 | UN | 60 | 8.1 | 6.07 | 3.71 | 9.78 | 364.2 | 222.6 | 586.8 | 0.01837%
18.17 | 699 | ORSE | Terminal 75 x 50 mm para eletrocalha metalica (ref. vl 3.01-25 ge valemam ou similar) | un | 2 | 16.34 | 13.84 | 5.9 | 19.74 | 27.68 | 11.8 | 39.48 | 0.001236%
18.18 | 91837 | SINAPI | ELETRODUTO FLEXÍVEL CORRUGADO REFORÇADO, PVC, DN 32 MM (1"), PARA CIRCUITOS TERMINAIS, INSTALADO EM FORRO - FORNECIMENTO E INSTALAÇÃO. AF_03/2023 | M | 140.9 | 24.69 | 11.57 | 18.25 | 29.82 | 1630.213 | 2571.417 | 4201.63 | 0.1316%
18.19 | 91835 | SINAPI | ELETRODUTO FLEXÍVEL CORRUGADO REFORÇADO, PVC, DN 25 MM (3/4"), PARA CIRCUITOS TERMINAIS, INSTALADO EM FORRO - FORNECIMENTO E INSTALAÇÃO. AF_03/2023 | M | 73.7 | 19.37 | 10.9 | 12.5 | 23.4 | 803.33 | 921.25 | 1724.58 | 0.054%
18.20 | 91865 | SINAPI | ELETRODUTO RÍGIDO ROSCÁVEL, PVC, DN 40 MM (1 1/4"), PARA CIRCUITOS TERMINAIS, INSTALADO EM FORRO - FORNECIMENTO E INSTALAÇÃO. AF_03/2023 | M | 38.8 | 20.27 | 7.72 | 16.76 | 24.48 | 299.536 | 650.284 | 949.82 | 0.02974%
18.21 | 69.20.340 | CPOS/CDHU | TOMADA PARA TV, TIPO PINO JACK, COM PLACA | UN | 13 | 23.27 | 12.71 | 15.4 | 28.11 | 165.23 | 200.2 | 365.43 | 0.01144%
19 |  |  | GASES MEDICINAIS | [8 empty] | 21611.82 | 0.6767%
19.1 | 103835 | SINAPI | TUBO EM COBRE RÍGIDO, DN 15 MM, CLASSE A, SEM ISOLAMENTO, INSTALADO EM RAMAL E SUB-RAMAL DE GÁS MEDICINAL - FORNECIMENTO E INSTALAÇÃO. AF_04/2022 | M | 100 | 63.29 | 13.58 | 62.88 | 76.46 | 1358 | 6288 | 7646 | 0.2394%
19.2 | 103865 | SINAPI | TÊ EM COBRE, DN 15 MM, SEM ANEL DE SOLDA, INSTALADO EM RAMAL E SUB-RAMAL DE GÁS MEDICINAL - FORNECIMENTO E INSTALAÇÃO. AF_04/2022 | UN | 18 | 23.67 | 14.23 | 14.36 | 28.59 | 256.14 | 258.48 | 514.62 | 0.01611%
19.3 | 103838 | SINAPI | COTOVELO EM COBRE, DN 15 MM, 90 GRAUS, SEM ANEL DE SOLDA, INSTALADO EM RAMAL E SUB-RAMAL DE GÁS MEDICINAL - FORNECIMENTO E INSTALAÇÃO. AF_04/2022 | UN | 80 | 17.51 | 10.67 | 10.48 | 21.15 | 853.6 | 838.4 | 1692 | 0.05298%
19.4 | 103847 | SINAPI | LUVA EM COBRE, DN 15 MM, SEM ANEL DE SOLDA, INSTALADO EM RAMAL E SUB-RAMAL DE GÁS MEDICINAL - FORNECIMENTO E INSTALAÇÃO. AF_04/2022 | UN | 15 | 11.45 | 7.1 | 6.73 | 13.83 | 106.5 | 100.95 | 207.45 | 0.006496%
19.5 | 18.050.0100-0 | EMOP | PAINEL DE ALARME MEDICINAL AR COMPRIMIDO,OXIDO NITROSO,DIOXI DO DE CARBONO,OXIGENIO E VACUO.FORNECIMENTO E ASSENTAMENTO.( PARA INSTALACAO VIDE FAMILIA 15.014) | UN | 2 | 587.45 | 14.94 | 651.87 | 666.81 | 29.88 | 1303.74 | 1333.62 | 0.04176%
19.6 | 11218 | ORSE | Régua p/gás medicinal,em alumínio,dimensões: 850x220x70mm,com: 01 ponto p/ oxigênio, 01 ponto p/ ar comprimido, 01 ponto p/ vácuo, 01 ponto p/ óxido nitroso, 08 tomadas elétricas, mod.Square Line,VTC Vitatec ou similar | un | 5 | 1135.31 | 59.36 | 1229.33 | 1288.69 | 296.8 | 6146.65 | 6443.45 | 0.2018%
19.7 | CPU2424 | Próprio | POSTO DE CONSUMO DE O2 OU AR VÁCUO OU N2O | UN | 2 | 186.82 | 6.8 | 218.89 | 225.69 | 13.6 | 437.78 | 451.38 | 0.01413%
19.8 | 8733 | ORSE | Central manifold para cilindros 2 x 2 para oxigênio, ar comprimido e óxido nitroso com serpentina e sem válvula de alta pressão | un | 2 | 1309.51 | 15.82 | 1470.6 | 1486.42 | 31.64 | 2941.2 | 2972.84 | 0.09309%
19.9 | 91179 | SINAPI | FIXAÇÃO DE TUBOS HORIZONTAIS DE PVC ÁGUA/PVC ESGOTO/PVC PLUVIAL/CPVC/PPR/COBRE OU AÇO, DIÂMETROS MENORES OU IGUAIS A 40 MM, COM ABRAÇADEIRA METÁLICA RÍGIDA TIPO D COM PARAFUSO DE FIXAÇÃO 1 1/4", FIXADA DIRETAMENTE NA LAJE OU PAREDE. AF_09/2023 | M | 18 | 16.12 | 8.66 | 10.81 | 19.47 | 155.88 | 194.58 | 350.46 | 0.01097%
20 |  |  | URBANIZAÇÃO | [8 empty] | 11280.15 | 0.3532%
20.1 |  |  | PAVIMENTAÇÃO E ACESSIBILIDADE | [8 empty] | 8466.73 | 0.2651%
20.1.1 | 104658 | SINAPI | PISO PODOTÁTIL DE ALERTA OU DIRECIONAL, DE CONCRETO, ASSENTADO SOBRE ARGAMASSA. AF_03/2024 | m² | 17.77 | 147.66 | 39.5 | 138.88 | 178.38 | 701.915 | 2467.895 | 3169.81 | 0.09926%
20.1.2 | 94276 | SINAPI | ASSENTAMENTO DE GUIA (MEIO-FIO) EM TRECHO CURVO, CONFECCIONADA EM CONCRETO PRÉ-FABRICADO, DIMENSÕES 100X15X13X20 CM (COMPRIMENTO X BASE INFERIOR X BASE SUPERIOR X ALTURA). AF_01/2024 | M | 72.7 | 60.31 | 12.17 | 60.69 | 72.86 | 884.759 | 4412.161 | 5296.92 | 0.1659%
20.2 |  |  | PAISAGISMO | [8 empty] | 1515.52 | 0.04746%
20.2.1 | 103946 | SINAPI | PLANTIO DE GRAMA ESMERALDA OU SÃO CARLOS OU CURITIBANA, EM PLACAS. AF_05/2022 | m² | 67.9 | 18.48 | 3.01 | 19.31 | 22.32 | 204.379 | 1311.141 | 1515.52 | 0.04746%
20.3 |  |  | SINALIZAÇÃO | [8 empty] | 1297.9 | 0.04064%
20.3.1 | 12043 | ORSE | Letra em aço inox escovado/polido 20 x 20cm - instalado | un | 10 | 107.44 | 5.77 | 124.02 | 129.79 | 57.7 | 1240.2 | 1297.9 | 0.04064%
21 |  |  | SERVIÇOS COMPLEMENTARES | [8 empty] | 11211.39 | 0.3511%
21.1 | 2451 | ORSE | Limpeza/remoção de tintas em pisos e revestimentos | m² | 665.76 | 11.61 | 6.58 | 7.44 | 14.02 | 4380.7008 | 4953.2492 | 9333.95 | 0.2923%
21.2 | 2450 | ORSE | Limpeza geral | m² | 665.76 | 2.34 | 1.64 | 1.18 | 2.82 | 1091.8464 | 785.5936 | 1877.44 | 0.05879%
[9 empty] | Totais -> | 841.704,44 | 2.351.886,80 | 3.193.591,24
[9 empty] | Total sem BDI |  | 2645976.17
[9 empty] | Total do BDI |  | 547615.07
[9 empty] | Total Geral |  | 3193591.24

## CRONOGRAMA
FL: ÚNICA | CRONOGRAMA FÍSICO-FINANCEIRO
MUNICÍPIO: | JOÃO MONLEVADE - MG
OBRA: | PLANILHA DE ORÇAMENTO SINTÉTICO
PRAZO | 14 (QUATORZE) MESES |  |  | DATA: | 2025-03-10
CRONOGRAMA FÍSICO-FINANCEIRO
ITEM | SERVIÇOS | CUSTO | INCID | MÊS 1 | MÊS 2 | MÊS 3 | MÊS 4 | MÊS 5 | MÊS 6 | MÊS 7 | MÊS 8 | MÊS 9 | MÊS 10 | MÊS 11 | MÊS 12 | MÊS 13 | MÊS 14 | TOTAL
1 | SERVIÇOS PRELIMINARES E INDIRETOS | 297611.37 | 9.319 | 40.14% | 9.52% | 4.12% | 4.12% | 4.12% | 4.12% | 4.12% | 4.12% | 4.12% | 4.12% | 4.12% | 4.12% | 4.12% | 5.02% | 100%
|  |  |  | 119461.2039 | 28332.6024 | 12261.5884 | 12261.5884 | 12261.5884 | 12261.5884 | 12261.5884 | 12261.5884 | 12261.5884 | 12261.5884 | 12261.5884 | 12261.5884 | 12261.5884 | 14940.0908 | 297611.37
2 | FUNDAÇÃO | 313954.93 | 9.8308 | 21.68% | 43.51% | 34.81% | [11 empty] | 100%
|  |  |  | 68065.4288 | 136601.79 | 109287.7111 | 0 | 0 | 0 | 0 | 0 | 0 | 0 | 0 | 0 | 0 | 0 | 313954.93
3 | ESTRUTURA | 412834 | 12.927 |  | 0.53% | 17.82% | 32.81% | 45.72% | 3.12% | [8 empty] | 100%
|  |  |  | 0 | 2188.0202 | 73567.0188 | 135450.8354 | 188747.7048 | 12880.4208 | 0 | 0 | 0 | 0 | 0 | 0 | 0 | 0 | 412834
4 | ALVENARIA, VEDAÇÕES E DIVISÓRIAS | 300763.76 | 9.4177 |  |  |  |  | 10.29% | 46.06% | 38.52% | [5 empty] | 5.13% |  | 100%
|  |  |  | 0 | 0 | 0 | 0 | 30948.5909 | 138531.7879 | 115854.2004 | 0 | 0 | 0 | 0 | 0 | 15429.1809 | 0 | 300763.76
5 | COBERTURA | 135395.8 | 4.2396 | [5 empty] | 20% | 36.86% | 43.14% | [6 empty] | 100%
|  |  |  | 0 | 0 | 0 | 0 | 0 | 27079.16 | 49906.8919 | 58409.7481 | 0 | 0 | 0 | 0 | 0 | 0 | 135395.8
6 | IMPERMEABILIZAÇÃO | 35528.75 | 1.1125 | [7 empty] | 100% | [6 empty] | 100%
|  |  |  | 0 | 0 | 0 | 0 | 0 | 0 | 0 | 35528.75 | 0 | 0 | 0 | 0 | 0 | 0 | 35528.75
7 | ESQUADRIAS | 279588.23 | 8.7547 | [9 empty] | 31.11% | 68.89% |  |  |  | 100%
|  |  |  | 0 | 0 | 0 | 0 | 0 | 0 | 0 | 0 | 0 | 86979.8984 | 192608.3316 | 0 | 0 | 0 | 279588.23
8 | REVESTIMENTO DE PAREDE | 113045.32 | 3.5398 | [6 empty] | 11.03% | 46.15% | 42.82% | [5 empty] | 100%
|  |  |  | 0 | 0 | 0 | 0 | 0 | 0 | 12468.8988 | 52170.4152 | 48406.006 | 0 | 0 | 0 | 0 | 0 | 113045.32
9 | REVESTIMENTO DE PISO INTERNO | 154077.25 | 4.8246 | [7 empty] | 18.53% | 39.99% | 41.48% |  |  |  |  | 100%
|  |  |  | 0 | 0 | 0 | 0 | 0 | 0 | 0 | 28550.5144 | 61615.4923 | 63911.2433 | 0 | 0 | 0 | 0 | 154077.25
10 | REVESTIMENTO DE PISO EXTERNO | 45098.08 | 1.4121 | [10 empty] | 100% |  |  |  | 100%
|  |  |  | 0 | 0 | 0 | 0 | 0 | 0 | 0 | 0 | 0 | 0 | 45098.08 | 0 | 0 | 0 | 45098.08
11 | REVESTIMENTO DE TETO | 58963.5 | 1.8463 | [9 empty] | 50% | 50% |  |  |  | 100%
|  |  |  | 0 | 0 | 0 | 0 | 0 | 0 | 0 | 0 | 0 | 29481.75 | 29481.75 | 0 | 0 | 0 | 58963.5
12 | PINTURA | 110754.27 | 3.468 | [11 empty] | 35.95% | 29.33% | 34.72% | 100%
|  |  |  | 0 | 0 | 0 | 0 | 0 | 0 | 0 | 0 | 0 | 0 | 0 | 39816.1601 | 32484.2274 | 38453.8825 | 110754.27
13 | MARMORARIA | 29222.27 | 0.91503 | [9 empty] | 80% | 20% |  |  |  | 100%
|  |  |  | 0 | 0 | 0 | 0 | 0 | 0 | 0 | 0 | 0 | 23377.816 | 5844.454 | 0 | 0 | 0 | 29222.27
14 | LOUÇAS, METAIS E ACESSÓRIOS | 81644.36 | 2.5565 | [12 empty] | 30% | 70% | 100%
|  |  |  | 0 | 0 | 0 | 0 | 0 | 0 | 0 | 0 | 0 | 0 | 0 | 0 | 24493.308 | 57151.052 | 81644.36
15 | INSTALAÇÕES HIDROSSANITÁRIAS | 254146.61 | 7.958 | [7 empty] | 20% | 30% | 10% | 10% | 20% | 10% |  | 100%
|  |  |  | 0 | 0 | 0 | 0 | 0 | 0 | 0 | 50829.322 | 76243.983 | 25414.661 | 25414.661 | 50829.322 | 25414.661 | 0 | 254146.61
16 | INSTALAÇÕES ELÉTRICAS | 358050.1 | 11.2115 | [7 empty] | 21.26% | 21.26% |  |  | 28.35% | 15.86% | 13.27% | 100%
|  |  |  | 0 | 0 | 0 | 0 | 0 | 0 | 0 | 76121.4513 | 76121.4513 | 0 | 0 | 101507.2033 | 56786.7459 | 47513.2483 | 358050.1
17 | CLIMATIZAÇÃO | 148770.92 | 4.6584 | [9 empty] | 58.23% | 21.77% | 20% |  |  | 100%
|  |  |  | 0 | 0 | 0 | 0 | 0 | 0 | 0 | 0 | 0 | 86629.3067 | 32387.4293 | 29754.184 | 0 | 0 | 148770.92
18 | DADOS E VOZ | 20038.36 | 0.62746 | [9 empty] | 50% | 50% |  |  |  | 100%
|  |  |  | 0 | 0 | 0 | 0 | 0 | 0 | 0 | 0 | 0 | 10019.18 | 10019.18 | 0 | 0 | 0 | 20038.36
19 | GASES MEDICINAIS | 21611.82 | 0.67672 | [11 empty] | 50% | 50% |  | 100%
|  |  |  | 0 | 0 | 0 | 0 | 0 | 0 | 0 | 0 | 0 | 0 | 0 | 10805.91 | 10805.91 | 0 | 21611.82
20 | URBANIZAÇÃO | 11280.15 | 0.35321 | [13 empty] | 100% | 100%
|  |  |  | 0 | 0 | 0 | 0 | 0 | 0 | 0 | 0 | 0 | 0 | 0 | 0 | 0 | 11280.15 | 11280.15
21 | SERVIÇOS COMPLEMENTARES | 11211.39 | 0.35106 | [13 empty] | 100% | 100%
|  |  |  | 0 | 0 | 0 | 0 | 0 | 0 | 0 | 0 | 0 | 0 | 0 | 0 | 0 | 11211.39 | 11211.39
| TOTAL | 3193591.24 | 100 | 187526.6327 | 167122.4127 | 195116.3184 | 147712.4238 | 231957.8841 | 190752.9571 | 190491.5795 | 313871.7894 | 274648.521 | 338075.4438 | 353115.4744 | 244974.3679 | 177675.6216 | 180549.8136 | 3193591.24
% MENSAL |  |  |  | 5.872% | 5.233% | 6.11% | 4.625% | 7.263% | 5.973% | 5.965% | 9.828% | 8.6% | 10.59% | 11.06% | 7.671% | 5.564% | 5.654% | 100%
% ACUMULADO |  |  |  | 5.872% | 11.11% | 17.21% | 21.84% | 29.1% | 35.08% | 41.04% | 50.87% | 59.47% | 70.06% | 81.11% | 88.78% | 94.35% | 100%