## MEM. CÁLCULO
MEMÓRIA DE CÁLCULO
| OBRA: | CONSTRUÇÃO DE QUADRA POLIESPORTIVA CÔNEGO JOSÉ HIGINO
|  | SICOR-MG - 10/2025 _ SINAPI-12/2025 - NÃO DESONERADO |  |  | DATA: | 2026-01-13
|  | 1 - SERVIÇOS PRELIMINARES |  | 4 - COBERTURA, PISOS, ALAMBRADOS E ADJACENTES
|  | 2 -LEVANTAMENTOS E PROJETOS |  | 5 - EQUIPAMENTOS ESPORTIVOS
|  | 3 - PALCO, SANITÁRIO E VESTIÁRIOS |  | 6 - LIMPEZAS E BOTA-FORA
ROTEIRO GENÉRICO BÁSICO - EDIFICAÇÕES
| 1 | - SERVIÇOS PRELIMINARES |  | 2 | - MOVIMENTO DE TERRA
| 1.1 | - PLACA DE IDENTIFICAÇÃO DA OBRA |  | 2.1 | - ESCAVAÇÃO MECÂNICA
| 1.2 | - CAPINA E LIMPEZA |  | 2.2 | - ESCAVAÇÃO MANUAL
| 1.3 | - BARRACÃO DE OBRA |  | 2.3 | - CARGA MECÂNICA
| 1.4 | - TAPUME |  | 2.4 | - CARGA MANUAL
| 1.5 | - LOCAÇÃO |  | 2.5 | - TRANSPORTE PARA BOTA-FORA
| 3 | - INFRAESTRUTURA |  | 4 | - SUPERESTRUTURA
| 3.1 | - FUNDAÇÕES |  | 4.1 | - VIGAS E PILARES
| 3.1.1 | - ESCAVAÇÃO MANUAL |  | 4.1.1 | - CORTE, DOBRA E ARMAÇÃO DE FERRAGENS
| 3.1.2 | - LASTRO DE CONCRETO MAGRO |  | 4.1.2 | - FORMA
| 3.1.3 | - CORTE, DOBRA E ARMAÇÃO DE FERRAGENS |  | 4.1.3 | - CONCRETO
| 3.1.4 | - FORMA |  | 4.2 | - LAJES DE PISO E DE COBERTURA
| 5 | - VEDAÇÃO E FECHAMENTOS |  | 4.2.1 | - CIMBRAMENTO
| 5.1 | - ALVENARIA 0,10 M |  | 4.2.2 | - FORMA
| 5.2 | - ALVENARIA 0,15 M |  | 4.2.3 | - CORTE, DOBRA E ARMAÇÃO DE FERRAGENS
| 6 | - COBERTURA |  | 4.2.4 | - CONCRETO ESTRUTURAL
| 6.1 | - ENGRADAMENTO |  | 7 | - INSTALAÇÕES HIDRO-SANITÁRIAS
| 6.2 | - COBERTURA EM TELHA DE FIRBROCIMENTO |  | 7.1 | - PONTO DE ÁGUA
| 6.3 | - CALHA DE CHAPA GALVANIZADA |  | 7.2 | - PONTO DE ESGOTO
| 6.4 | - CONDUTOR DE TUBO PVC |  | 7.3 | - CAIXA D'ÁGUA
|  |  |  | 7.4 | - TORNEIRA
| 8 | - ESQUADRIAS METÁLICAS E DE MADEIRA |  | 7.5 | - VÁLVULA DE DESCARGA
| 8.1 | - ESQUADRIAS METÁLICA |  | 7.6 | - SIFÃO
| 8.2 | - ESQUADRIAS DE MADEIRA |  | 7.7 | - CAIXA SIFONAFA
| 8.3 | - FECHADURA |  | 7.8 | - OUTROS
|  |  |  | 10 | - PISOS E ACABAMENTOS
| 9 | - INSTALAÇÕES ELÉTRICAS |  | 10.1 | - LAJE DE TRANSIÇÃO
| 9.1 | - PADRÃO DE ENERGIA |  | 10.2 | - CONTRAPISO
| 9.2 | - PONTO DE LUZ |  | 10.3 | - PISO CERÂMICO E SOLEIRA
| 9.3 | - PONTO DE TOMADA |  | 10.4 | - RODAPÉ CERÂMICO
| 9.4 | - QUADRO DE DISTRIBUIÇÃO |  | 10.5 | - CHAPISCO
| 9.5 | - CHUVEIRO ELÉTRICO |  | 10.6 | - REBOCO
| 9.6 | - OUTROS |  | 10.7 | - AZULEJO
|  |  |  | 10.8 | - OUTROS
| 11 | - LOUÇAS, BANCADAS E LUMINÁRIAS |  | 12 | - PINTURA E VIDROS
| 11.1 | - PIA EM AÇO INOX |  | 12.1 | - EMASSAMENTO LÁTEX PVA
| 11.2 | - TANQUE DE 2 BOJOS |  | 12.2 | - LÍQUIDO SELADOR
| 11.3 | - LAVATÓRIO |  | 12.3 | - PINTURA LÁTEX PVA
| 11.4 | - VASO SANITÁRIO |  | 12.4 | - PINTURA ACRÍLICA
| 11.5 | - BANCADA DE GRANITO |  | 12.5 | - EMASSAMENTO A ÓLEO
| 11.6 | - LUMINÁRIAS |  | 12.6 | - PINTURA ÓLEO/ESMALTE
| 11.7 | - LÂMPADAS |  | 12.7 | - PINTURA DE ESQUADRIA METÁLICA
| 11.8 | - OUTROS |  | 12.8 | - PINTURA DE ESQUADRIA DE MADEIRA
1 |  | SERVIÇOS PRELIMINARES
1.1 | ED-28427 | FORNECIMENTO E COLOCAÇÃO DE PLACA DE OBRA EM CHAPA GALVANIZADA #26, ESP. 0,45MM, DIMENSÃO (3X1,5)M, PLOTADA COM ADESIVO VINÍLICO, AFIXADA COM REBITES 4,8X40MM, EM ESTRUTURA METÁLICA DE METALON 20X20MM, ESP. 1,25MM, INCLUSIVE SUPORTE EM EUCALIPTO AUTOCLAVADO PINTADO COM TINTA PVA DUAS (2) DEMÃOS |  | UNID
|  |  | (CUSTO/UNI: | 1179.41 | CÓDIGO: | ED-28427 |  | SICOR-MG)
|  | PLACA DE OBRA | 1 | x | 1 | x | 1 | 1 | 1 | = | 1 | UNID
1.2 | ED-16350 | LOCAÇÃO DE CONTAINER COM ISOLAMENTO TÉRMICO, TIPO 3, PARA DEPÓSITO/FERRAMENTARIA DE OBRA, COM MEDIDAS REFERENCIAIS DE (6) METROS COMPRIMENTO, (2,3) METROS LARGURA E (2,5) METROS ALTURA ÚTIL INTERNA, INCLUSIVE LIGAÇÕES ELÉTRICAS INTERNAS, EXCLUSIVE MOBILIZAÇÃO/ DESMOBILIZAÇÃO E LIGAÇÕES PROVISÓRIAS EXTERNAS |  | MÊS
|  |  | (CUSTO/MÊS: | 858.71 | CÓDIGO: | ED-16350 |  | SICOR-MG)
|  | CONTAINER | 8 | x | 1 | x | 1 | 1 | 1 | = | 8 | MÊS
1.3 | ED-50137 | MOBILIZAÇÃO E DESMOBILIZAÇÃO DE CONTAINER, INCLUSIVE CARGA, DESCARGA E TRANSPORTE EM CAMINHÃO CARROCERIA COM GUINDAUTO (MUNCK), EXCLUSIVE LOCAÇÃO DO CONTAINER |  | UNID
|  |  | (CUSTO/UNI: | 1668.96 | CÓDIGO: | ED-50137 |  | SETOP-MG)
|  | INSTALAÇÃO DE APOIO | 1 | x | 1 | x | 1 | 1 | 1 | = | 1 | UNID
1.4 | ED-50155 | LOCAÇÃO DE BANHEIRO QUÍMICO, DIMENSÃO (110X120X230)CM, LINHA PADRÃO, CONTENDO UMA (1) PIA/HIGIENIZADOR DE MÃOS, INCLUSIVE MANUTENÇÃO E MOBILIZAÇÃO/DESMOBILIZAÇÃO |  | MÊS
|  |  | (CUSTO/M2: | 1050 | CÓDIGO: | ED-50155 |  | SICOR-MG)
|  | INSTALAÇÃO DE APOIO | 8 | x | 1 | x | 1 | 1 | 1 | = | 8 | MÊS
1.5 | ED-21780 | VIGIA NOTURNO COM ENCARGOS COMPLEMENTARES |  | MÊS
|  |  | (CUSTO/M2: | 5720 | CÓDIGO: | ED-21780 |  | SICOR-MG)
|  | SEGURANÇA DA OBRA | 10 | x | 1 | x | 1 | 1 | 1 | = | 10 | MÊS
1.6 | ED-21777 | TÉCNICO EM SEGURANÇA DO TRABALHO COM ENCARGOS COMPLEMENTARES |  | MÊS
|  |  | (CUSTO/M2: | 8338.09 | CÓDIGO: | ED-21777 |  | SICOR-MG)
|  | SEGURANÇA DO TRABALHO | 8 | x | 0.5 | x | 1 | 1 | 1 | = | 4 | MÊS
1.7 | ED-17989 | LOCAÇÃO DE OBRA COM GABARITO DE TÁBUAS CORRIDAS PONTALETADAS A CADA 2,00M, REAPROVEITAMENTO (2X), INCLUSIVE ACOMPANHAMENTO DE EQUIPE TOPOGRÁFICA PARA MARCAÇÃO DE PONTO TOPOGRÁFICO |  | M
|  |  | (CUSTO/M: | 62.77 | CÓDIGO: | ED-17989 |  | SICOR-MG)
|  | LOCAÇÃO DA OBRA | 30 | x | 1 | x | 1 | 1 | 2 | = | 60 | M
|  | LOCAÇÃO DA OBRA | 47 | x | 1 | x | 1 | 1 | 2 | = | 94 | M
[9 empty] | TOTAL | = | 154 | M
1.8 | ED-29823 | TAPUME FIXO DE PROTEÇÃO PARA FECHAMENTO DE OBRA EM TELHA METÁLICA GALVANIZADA, TIPO TRAPEZOIDAL, ESP. 0,5MM, COM MÓDULO NA DIMENSÃO DE (300X220)CM, COM REAPROVEITAMENTO, EXCLUSIVE PINTURA ESMALTE, INCLUSIVE PONTALETE E FIXAÇÃOCOM DUAS (2) DEMÃOS, EXCLUSIVE ABERTURA PARA PORTÃO |  | M2
|  |  | (CUSTO/M2: | 67.2 | CÓDIGO: | ED-29823 |  | SICOR-MG)
|  | SEGURANÇA DA OBRA | 49 | x | 2.2 | x | 1 | 1 | 1 | = | 107.8 | M2
1.9 | ED-14457 | PORTÃO PARA TAPUME FIXO DE PROTEÇÃO COM FECHAMENTO DE OBRA EM TELHA METÁLICA GALVANIZADA, TIPO TRAPEZOIDAL ESP. 0,5MM, COM MÓDULO NA DIMENSÃO DE (300X220)CM, EXCLUSIVE PINTURA ESMALTEREAPROVEITAMENTO, EXCLUSIVE PINTURA ESMALTE, INCLUSIVE PONTALETE E FIXAÇÃOCOM DUAS (2) DEMÃOS, EXCLUSIVE ABERTURA PARA PORTÃO |  | M2
|  |  | (CUSTO/M2: | 193.48 | CÓDIGO: | ED-14457 |  | SICOR-MG)
|  | SEGURANÇA DA OBRA | 4 | x | 2.2 | x | 1 | 1 | 1 | = | 8.8 | M2
2 |  | LEVANTAMENTOS E PROJETOS
2.1 | CO-28390 | MOBILIZAÇÃO E DESMOBILIZAÇÃO DE EQUIPAMENTO DE SONDAGEM A PERCUSSÃO COM ENSAIO DE PENETRAÇÃO PADRÃO (SPT) - (CUSTO FIXO) |  | UNID
|  |  | (CUSTO/UNI: | 873.6 | CÓDIGO: | CO-28390 |  | SICOR-MG)
|  | SPT - MOBILIZAÇÃO E DESMOBILIZAÇÃO POR EQUIPAMENTOS | 1 | x | 1 | x | 1 | 1 | 1 | = | 1 | UNID
2.2 | CO-28388 | SONDAGEM A PERCUSSÃO COM ENSAIO DE PENETRAÇÃO PADRÃO (SPT), DIÂMETRO 2.1/2", EXCLUSIVE MOBILIZAÇÃO E DESMOBILIZAÇÃO |  | M
|  |  | (CUSTO/M: | 79.09 | CÓDIGO: | CO-28388 |  | SICOR-MG)
|  | SONDAGEM A PERCUSSÃO - MÍNIMO DE 5 a 6 FUROS | 80 | x | 1 | x | 1 | 1 | 1 | = | 80 | M
2.3 | CO-27422 | PROJETO EXECUTIVO DE ARQUITETURA |  | PR A1
|  |  | (CUSTO/PR A1: | 2020.53 | CÓDIGO: | CO-27422 |  | SICOR-MG)
1
|  | PROJETO EXECUTIVO DE ARQUITETURA FORMATO A1 | 2 | x | 1 | x | 1 | 1 | 1 | = | 2 | PR A1
2.4 | CO-27427 | PROJETO EXECUTIVO DE ESTRUTURA DE CONCRETO |  | PR A1
|  |  | (CUSTO/PR A1: | 1480.18 | CÓDIGO: | CO-27427 |  | SICOR-MG)
|  | PROJETO EXECUTIVO E ESTRUTURAL DE ESTRUTURA DE CONCRETO | 2 | x | 1 | x | 1 | 1 | 1 | = | 2 | PR A1
2.5 | CO-27428 | PROJETO EXECUTIVO DE ESTRUTURA METÁLICA |  | PR A1
|  |  | (CUSTO/PR A1: | 2180.82 | CÓDIGO: | CO-27428 |  | SICOR-MG)
|  | PROJETO EXECUTIVO E ESTRUTURAL DE ESTRUTURA METÁLICA | 6 | x | 1 | x | 1 | 1 | 1 | = | 6 | PR A1
2.6 | CO-27430 | PROJETO EXECUTIVO DE INSTALAÇÕES HIDROSSANITÁRIAS |  | PR A1
|  |  | (CUSTO/PR A1: | 1730.34 | CÓDIGO: | CO-27430 |  | SICOR-MG)
|  | PROJETO EXECUTIVO DE INSTALAÇÕES HIDROSANITÁRIAS EM FORMATO A1 | 2 | x | 1 | x | 1 | 1 | 1 | = | 2 | PR A1
2.7 | CO-27431 | PROJETO EXECUTIVO DE INSTALAÇÕES ELÉTRICAS |  | PR A1
|  |  | (CUSTO/PR A1: | 1808.2 | CÓDIGO: | CO-27431 |  | SICOR-MG)
|  | PROJETO EXECUTIVO DE INSTALAÇÕES ELÉTRICAS EM FORMATO A1 | 2 | x | 1 | x | 1 | 1 | 1 | = | 2 | PR A1
2.8 | CO-27426 | PROJETO EXECUTIVO DE DRENAGEM PLUVIAL |  | PR A1
|  |  | (CUSTO/PR A1: | 1352.47 | CÓDIGO: | CO-27426 |  | SICOR-MG)
|  | PROJETO EXECUTIVO DE DRENAGEM | 2 | x | 1 | x | 1 | 1 | 1 | = | 2 | PR A1
3 |  | PALCO, SANITÁRIO, VESTIÁRIOS E RESERVATÓRIO DE ÁGUA PLUVIAL
3.1 |  | INFRAESTRUTURA - FUNDAÇÕES
3.1.2 | ED-48443 | DEMOLIÇÃO MECANIZADA DE CONCRETO ARMADO, COM EQUIPAMENTO ELÉTRICO, INCLUSIVE AFASTAMENTO E EMPILHAMENTO, EXCLUSIVE TRANSPORTE E RETIRADA DO MATERIAL DEMOLIDO |  | M3
|  |  | (CUSTO/M3: | 281.05 | CÓDIGO: | ED-48443 |  | SICOR-MG)
|  | BLOCOS DE FUNDAÇÃO | 1 | x | 1 | x | 0.15 | 1 | 15 | = | 2.25 | M3
|  | CINTAMENTO DA FUNDAÇÃO | 4.4 | x | 1 | x | 0.15 | 1 | 6 | = | 3.96 | M3
|  | CINTAMENTO DA FUNDAÇÃO | 26 | x | 1 | x | 0.15 | 1 | 1 | = | 3.9 | M3
|  | CINTAMENTO DA FUNDAÇÃO | 2.6 | x | 1 | x | 0.15 | 1 | 3 | = | 1.17 | M3
|  | CINTAMENTO DA FUNDAÇÃO - RAMPA | 5.7 | x | 1 | x | 0.15 | 1 | 2 | = | 1.71 | M3
|  | CINTAMENTO DA FUNDAÇÃO - ESCADA | 1.4 | x | 1 | x | 0.15 | 1 | 4 | = | 0.84 | M3
[9 empty] | TOTAL | = | 13.83 | M3
3.1.2 | 96523 | ESCAVAÇÃO MANUAL PARA BLOCO DE COROAMENTO OU SAPATA (INCLUINDO ESCAVAÇÃO PARA COLOCAÇÃO DE FÔRMAS). AF_01/2024 |  | M3
|  |  | (CUSTO/M3: | 107.71 | CÓDIGO: | 96523 |  | SINAPI-MG)
|  | BLOCOS DE FUNDAÇÃO | 1 | x | 1 | x | 0.8 | 1 | 23 | = | 18.4 | M3
3.1.3 | 96527 | ESCAVAÇÃO MANUAL PARA VIGA BALDRAME OU SAPATA CORRIDA (INCLUINDO ESCAVAÇÃO PARA COLOCAÇÃO DE FÔRMAS). AF_01/2024 |  | M3
|  |  | (CUSTO/M3: | 118.4 | CÓDIGO: | 96527 |  | SINAPI-MG)
|  | CINTAMENTO DA FUNDAÇÃO (BALDRAME) | 4.4 | x | 0.4 | x | 0.5 | 1 | 6 | = | 5.28 | M3
|  | CINTAMENTO DA FUNDAÇÃO (BALDRAME) | 26 | x | 0.4 | x | 0.5 | 1 | 2 | = | 10.4 | M3
|  | CINTAMENTO DA FUNDAÇÃO (BALDRAME) | 2.6 | x | 0.4 | x | 0.5 | 1 | 3 | = | 1.56 | M3
|  | CINTAMENTO DA FUNDAÇÃO | 5.7 | x | 0.4 | x | 0.5 | 1 | 2 | = | 2.28 | M3
|  | CINTAMENTO DA FUNDAÇÃO | 1.4 | x | 0.4 | x | 0.5 | 1 | 5 | = | 1.4 | M3
[9 empty] | TOTAL | = | 20.92 | M3
3.1.4 | ED-51093 | APILOAMENTO MANUAL EM FUNDO DE VALA COM SOQUETE, EXCLUSIVE ESCAVAÇÃO |  | M2
|  |  | (CUSTO/M2: | 26.06 | CÓDIGO: | ED-51093 |  | SICOR-MG)
|  | BLOCOS DE FUNDAÇÃO | 0.5 | x | 0.5 | x | 1 | 1 | 23 | = | 5.75 | M2
|  | CINTAMENTO DA FUNDAÇÃO | 4.4 | x | 0.3 | x | 1 | 1 | 6 | = | 7.92 | M2
|  | CINTAMENTO DA FUNDAÇÃO | 26 | x | 0.3 | x | 1 | 1 | 2 | = | 15.6 | M2
|  | CINTAMENTO DA FUNDAÇÃO | 2.6 | x | 0.3 | x | 1 | 1 | 3 | = | 2.34 | M2
|  | CINTAMENTO DA FUNDAÇÃO | 5.7 | x | 0.3 | x | 1 | 1 | 2 | = | 3.42 | M3
|  | CINTAMENTO DA FUNDAÇÃO | 1.4 | x | 0.3 | x | 1 | 1 | 5 | = | 2.1 | M3
[9 empty] | TOTAL | = | 37.13 | M2
3.1.5 | ED-50859 | BLOCO ARMADO EM CONCRETO 20 MPa, INCLUSIVE LASTRO 5 CM EM CONCRETO MAGRO 9 MPa, FÔRMAS LATERAIS E DESFORMA |  | M3
|  |  | (CUSTO/M3: | 4550.13 | CÓDIGO: | ED-50859 |  | SICOR-MG)
|  | BLOCOS DE FUNDAÇÃO | 0.5 | x | 0.5 | x | 0.8 | 1 | 23 | = | 4.6 | M3
3.1.6 | COMP-06 | CINTA ARMADA EM CONCRETO 20 MPa, INCLUSIVE LASTRO 5 CM EM CONCRETO MAGRO 9 MPa, FÔRMAS LATERAIS E DESFORMA |  | M3
|  |  | (CUSTO/M3: | 4531.75 | CÓDIGO: | COMP-06 |  | SICOR-MG_JAN-2025)
|  | CINTAMENTO DA FUNDAÇÃO (BALDRAME) | 4.4 | x | 0.2 | x | 0.4 | 1 | 6 | = | 2.11 | M3
|  | CINTAMENTO DA FUNDAÇÃO (BALDRAME) | 26 | x | 0.2 | x | 0.4 | 1 | 2 | = | 4.16 | M3
|  | CINTAMENTO DA FUNDAÇÃO (BALDRAME) | 2.6 | x | 0.2 | x | 0.4 | 1 | 3 | = | 0.62 | M3
|  | CINTAMENTO DA FUNDAÇÃO (BALDRAME) | 5.7 | x | 0.2 | x | 0.4 | 1 | 2 | = | 0.91 | M3
|  | CINTAMENTO DA FUNDAÇÃO (BALDRAME) | 1.4 | x | 0.2 | x | 0.4 | 1 | 5 | = | 0.56 | M3
[9 empty] | TOTAL | = | 8.36 | M3
3.1.7 | ED-51121 | REATERRO MANUAL DE VALA, INCLUSIVE ESPALHAMENTO E COMPACTAÇÃO MECANIZADA COM PLACA VIBRATÓRIA |  | M3
|  |  | (CUSTO/M3: | 48.41 | CÓDIGO: | ED-51121 |  | SETOP-MG)
|  | VOLUME DAS ESCAVAÇÕES | 39.32 | x | 1 | x | 1 | 1 | 1 | = | 39.32 | M3
|  | VOLUME DOS CONCRETOS ( DEDUÇÕES ) | 12.96 | x | 1 | x | 1 | 1 | -1 | = | -12.96 | M3
[9 empty] | TOTAL | = | 26.36 | M3
3.2 |  | SUPERESTRUTURA - LJES, VIGAS E PILARES
3.2.1 | ED-50842 | PILAR EM CONCRETO APARENTE 20 MPa, INCLUSIVE ARMAÇÃO, FÔRMA PLASTIFICADA E DESFORMA |  | M3
|  |  | (CUSTO/M3: | 3300.95 | CÓDIGO: | ED-50842 |  | SETOP-MG)
|  | PILARES DE SUSTENTAÇÃO _ PAREDES E LAJES | 0.2 | x | 0.2 | x | 3 | 1 | 22 | = | 2.64 | M3
3.2.2 | ED-50850 | VIGA DE 0,21 A 0,35 M DE LARGURA EM CONCRETO 20MPa, APARENTE, ARMAÇÃO, FÔRMA PLASTIFICADA, ESCORAMENTO E DESFORMA |  | M3
|  |  | (CUSTO/M3: | 2240.29 | CÓDIGO: | ED-50850 |  | SETOP-MG)
|  | VIGAMENTO DAS ESTRUTURAS | 4.4 | x | 0.2 | x | 0.4 | 1 | 6 | = | 2.11 | M3
|  | VIGAMENTO DAS ESTRUTURAS | 26 | x | 0.2 | x | 0.4 | 1 | 2 | = | 4.16 | M3
|  | VIGAMENTO DAS ESTRUTURAS | 2.6 | x | 0.2 | x | 0.4 | 1 | 3 | = | 0.62 | M3
[9 empty] | TOTAL | = | 6.89 | M3
3.2.3 | ED-50247 | LAJE PRÉ-MOLDADA UNIDIRECIONAL COM LAJOTA CERÂMICA, CAPEAMENTO DE 4CM, SOBRECARGA DE 200KG/M2, ALTURA TOTAL DE 11CM E VÃO LIVRE MÁXIMO DE 5M, INCLUSIVE CONCRETO ESTRUTURAL, USINADO BOMBEADO COM FCK DE 20MPA, EXCLUSIVE TELA ARMADA E CIMBRAMENTO |  | M2
|  |  | (CUSTO/M2.: | 167.59 | CÓDIGO: | ED-50247 |  | SETOP-MG)
|  | DEPÓSITO DE MATERIRAL E CAMARIM | 4.4 | x | 3 | x | 1 | 1 | 1 | = | 13.2 | M2
|  | VESTIÁRIOS E SANITÁRIO | 11.5 | x | 4.4 | x | 1 | 1 | 1 | = | 50.6 | M2
[9 empty] | TOTAL | = | 63.8 | M2
3.3 |  | ALVENARIAS, ESQUADRIAS E CORRIMÃOS
3.3.1 | ED-48232 | ALVENARIA DE VEDAÇÃO COM TIJOLO CERÂMICO FURADO, ESP. 14CM, PARA REVESTIMENTO, INCLUSIVE ARGAMASSA PARA ASSENTAMENTO |  | M2
|  |  | (CUSTO/M2.: | 73.54 | CÓDIGO: | ED-48232 |  | SETOP-MG)
|  | DEPÓSITO DE MATERIRAL E CAMARIM | 4.4 | x | 4 | x | 1 | 1 | 2 | = | 35.2 | M2
|  | DEPÓSITO DE MATERIRAL E CAMARIM | 3 | x | 4 | x | 1 | 1 | 3 | = | 36 | M2
|  | DEPÓSITO DE MATERIRAL E CAMARIM | 3 | x | 3 | x | 1 | 1 | 2 | = | 18 | M2
|  | VESTIÁRIOS E SANITÁRIO | 11.5 | x | 4 | x | 1 | 1 | 2 | = | 92 | M2
|  | VESTIÁRIOS E SANITÁRIO | 4.4 | x | 4 | x | 1 | 1 | 2 | = | 35.2 | M2
|  | VESTIÁRIOS E SANITÁRIO | 4.4 | x | 3 | x | 1 | 1 | 2 | = | 26.4 | M2
[9 empty] | TOTAL | = | 242.8 | M2
3.3.2 | ED-48220 | ALVENARIA DE BLOCO DE CONCRETO CHEIO SEM ARMAÇÃO, EM CONCRETO COM FCK DE 20MPA , ESP. 19CM, PARA REVESTIMENTO, INCLUSIVE ARGAMASSA PARA ASSENTAMENTO ( DETALHE D - CADERNO SEDS) |  | M2
|  |  | (CUSTO/M2.: | 205.94 | CÓDIGO: | ED-48220 |  | SETOP-MG)
|  | PALCO | 11.7 | x | 0.65 | x | 1 | 1 | 1 | = | 7.61 | M2
|  | PALCO | 1.3 | x | 0.65 | x | 1 | 1 | 2 | = | 1.69 | M2
|  | RAMPA DE ACESSO AO PALCO | 4.3 | x | 0.5 | x | 1 | 1 | 2 | = | 4.3 | M2
|  | RAMPA DE ACESSO AO PALCO | 5.7 | x | 0.4 | x | 1 | 1 | 2 | = | 4.56 | M2
|  | ESCADA DE ACESSO AO PALCO | 0.4 | x | 1.2 | x | 1 | 1 | 7 | = | 3.36 | M2
[9 empty] | TOTAL | = | 21.52 | M2
3.3.3 | ED-23034 | PORTA METÁLICA, TIPO DE ABRIR, COM UMA (1) FOLHA, EM CHAPA GALVANIZADA LAMBRIL, MODELO QUADRADO, INCLUSIVE PINTURA ANTICORROSIVA A BASE DE ÓXIDO DE FERRO (ZARCÃO), UMA (1) DEMÃO, FORNECIMENTO E ASSENTAMENTO, EXCLUSIVE FECHADURA E DOBRADIÇA |  | M2
|  |  | (CUSTO/M2: | 419.18 | CÓDIGO: | ED-23034 |  | SETOP-MG)
|  | P1 - DEP. DE MATERIAL, CAMARIM, E VESTIÁRIOS | 0.8 | x | 2.1 | x | 1 | 1 | 4 | = | 6.72 | M2
|  | P2 - PORTA PCD | 1 | x | 2.1 | x | 1 | 1 | 1 | = | 2.1 | M2
|  | P3 - BOXS VESTIÁRIOS | 0.8 | x | 1.65 | x | 1 | 1 | 8 | = | 10.56 | M2
[9 empty] | TOTAL | = | 19.38 | M2
3.3.4 | COMP.05 | JANELA EM ALUMÍNIO TIPO BASCULANTE, COMPLETA, LINHA 25/SUPREMA, ACABAMENTO ANODIZADO NATURAL, INCLUSIVE PERFIS E VIDRO LISO 4MM E INSTALAÇÃO |  | M2
|  |  | (CUSTO/M2: | 875.36 | CÓDIGO: | COMP.05 |  | SETOP-MG)
|  | J1-VESTIÁRIOS E SANITÁRIO PCD | 0.8 | x | 1 | x | 1 | 1 | 7 | = | 5.6 | M2
|  | J2-DEPÓSITO DE MATERIRAL E CAMARIM | 1 | x | 0.6 | x | 1 | 1 | 2 | = | 1.2 | M2
[9 empty] | TOTAL | = | 6.8 | M2
3.3.5 | ED-49697 | DOBRADIÇA DE FERRO, MEDIDAS (3"X2.1/2"), TIPO PINO SOLTO COM BOLA, ACABAMENTO CROMADO, INCLUSIVE ACESSÓRIOS PARA FIXAÇÃO |  | UNID
|  |  | (CUSTO/UN: | 25.78 | CÓDIGO: | ED-49697 |  | SETOP-MG)
|  | P1 - DEP. DE MATERIAL, CAMARIM, E VESTIÁRIOS | 3 | x | 1 | x | 1 | 1 | 4 | = | 12 | UNID
|  | P2 - PORTA PCD | 3 | x | 1 | x | 1 | 1 | 1 | = | 3 | UNID
|  | P3 - BOXS VESTIÁRIOS | 3 | x | 1 | x | 1 | 1 | 8 | = | 24 | UNID
[9 empty] | TOTAL | = | 39 | UNID
3.3.6 | ED-49699 | FECHADURA TIPO EXTERNA, GRAU DE SEGURANÇA MÉDIO, DISTÂNCIA DE BROCA 40MM, ACABAMENTO COM ESPELHO CROMADO E MAÇANETA MODELO ALAVANCA EM ZAMAC, INCLUSIVE ACESSÓRIOS PARA FIXAÇÃO E DUAS (2) CHAVES |  | UNID
|  |  | (CUSTO/UN: | 120.25 | CÓDIGO: | ED-49699 |  | SETOP-MG)
|  | P1 - DEP. DE MATERIAL, CAMARIM, E VESTIÁRIOS | 1 | x | 1 | x | 1 | 1 | 4 | = | 4 | UNID
3.3.7 | ED-49701 | FECHADURA TIPO BANHEIRO (TRANQUETA), GRAU DE SEGURANÇA MÉDIO, DISTÂNCIA DE BROCA 40MM, ACABAMENTO COM ESPELHO CROMADO E MAÇANETA MODELO ALAVANCA EM ZAMAC, INCLUSIVE ACESSÓRIOS PARA FIXAÇÃO E UMA (1) CHAVE |  | UNID
|  |  | (CUSTO/UN: | 110.54 | CÓDIGO: | ED-49701 |  | SETOP-MG)
|  | P3 - BOXS VESTIÁRIOS | 1 | x | 1 | x | 1 | 1 | 8 | = | 8 | UNID
|  | P2 - PORTA PCD | 1 | x | 1 | x | 1 | 1 | 1 | = | 1 | UNID
[9 empty] | TOTAL | = | 9 | UNID
3.3.8 | ED-32000 | CORRIMÃO DUPLO EM TUBO GALVANIZADO, COM COSTURA, DIÂMETRO 1.1/2", ESP. 3MM, FIXADO EM ALVENARIA, INCLUSIVE SUPORTE PARA CORRIMÃO EM BARRA CHATA (1"X1/2"), EXCLUSIVE PINTURA |  | M
|  |  | (CUSTO/M: | 196.08 | CÓDIGO: | ED-32000 |  | SETOP-MG)
|  | RAMPA DE ACESSIBILIDADE PARA O PALCO | 4.6 | x | 1 | x | 1 | 1 | 1 | = | 4.6 | M
|  | RAMPA DE ACESSIBILIDADE PARA O PALCO | 3.5 | x | 1 | x | 1 | 1 | 1 | = | 3.5 | M
|  | ESCADA DE ACESSO AO PALCO | 1.6 | x | 1 | x | 1 | 1 | 1 | = | 1.6 | M
[9 empty] | TOTAL | = | 9.7 | M
3.3.9 | ED-32103 | GUARDA-CORPO EXTERNO, ALTURA 130CM, EM TUBO GALVANIZADO, COM COSTURA, DIÂMETRO 2", ESP. 3MM, GRADIL COM DIVISÃO VERTICAL EM TUBO GALVANIZADO, COM COSTURA, DIÂMETRO 1", ESP. 3MM, INCLUSIVE CORRIMÃO DUPLO, EXCLUSIVE PINTURA |  | M
|  |  | (CUSTO/M: | 799.35 | CÓDIGO: | ED-32103 |  | SETOP-MG)
|  | RAMPA DE ACESSIBILIDADE PARA O PALCO | 5.9 | x | 1 | x | 1 | 1 | 1 | = | 5.9 | M
|  | RAMPA DE ACESSIBILIDADE PARA O PALCO | 4.6 | x | 1 | x | 1 | 1 | 1 | = | 4.6 | M
|  | ESCADA DE ACESSO AO PALCO | 1.6 | x | 1 | x | 1 | 1 | 1 | = | 1.6 | M
[9 empty] | TOTAL | = | 12.1 | M
3.4 |  | INSTALAÇÕES ELÉTRICAS (INCLUSIVE RESERVATÓRIO)
3.4.1 | ED-49114 | CONJUNTO PARA CONDULETE DE 3/4" (20MM) COM UM (1) INTERRUPTOR SIMPLES, CORRENTE 10A, TENSÃO 250V, (10A-250V) E PLACA DE UM (1) POSTO, INCLUSIVE FORNECIMENTO, INSTALAÇÃO, SUPORTE, MÓDULO E PLACA, EXCLUSIVE CONDULETE |  | UNID.
|  |  | (CUSTO/UNID: | 27.4 | CÓDIGO: | ED-49114 |  | SETOP-MG)
|  | CONJUNTO DE INTERRUPTORES SIMPLES INSTALADOS EM CONDULETES DE ALUMINIO | 7 | X | 1 | x | 1 | 1 | 1 |  | 7 | UNID.
NO CAMARIM, DEPÓSITO DE MATERIAL, VESTIÁRIOS FEMININO E MASCULINO, W.C E
PALCO
3.4.2 | ED-49116 | CONJUNTO PARA CONDULETE DE 3/4" (20MM) COM UMA (1) TOMADA PADRÃO, TRÊS (3) POLOS, CORRENTE 10A, TENSÃO 250V, (2P+T/10A-250V) E PLACA DE UM (1) POSTO, INCLUSIVE FORNECIMENTO, INSTALAÇÃO, SUPORTE, MÓDULO E PLACA, EXCLUSIVE CONDULETE |  | UNID.
|  |  | (CUSTO/UNID: | 24.69 | CÓDIGO: | ED-49116 |  | SETOP-MG)
|  | CONJUNTO DE TOMADAS PADRÃO INSTALADAS EM CONDULETES DE ALUMINIO | 15 | X | 1 | x | 1 | 1 | 1 |  | 15 | UNID.
NO CAMARIM, DEPÓSITO DE MATERIAL, VESTIÁRIOS FEMININO E MASCULINO, W.C E
PALCO
3.4.3 | ED-13338 | LUMINÁRIA COMERCIAL CHANFRADA DE SOBREPOR COMPLETA, PARA DUAS (2) LÂMPADAS TUBULARES LED 2X18W-ØT8, TEMPERATURA DA COR 6500K, FORNECIMENTO E INSTALAÇÃO, INCLUSIVE BASE E LÂMPADAS |  | UNID.
|  |  | (CUSTO/UNID: | 171.51 | CÓDIGO: | ED-13338 |  | SETOP-MG)
|  | LUMINÁRIAS INSTALADAS NO CAMARIM, DEPÓSITO DE MATERIAL, VESTIÁRIOS | 8 | X | 1 | x | 1 | 1 | 1 |  | 8 | UNID.
FEMININO E MASCULINO, W.C
3.4.4 | ED-49097 | CONDULETE DE ALUMÍNIO, TIPO "X", DIÂMETRO DE SAÍDA 3/4" (20MM), EXCLUSIVE MÓDULO E PLACA, INCLUSIVE FIXAÇÃO |  | UNID.
|  |  | (CUSTO/UNID: | 44.1 | CÓDIGO: | ED-49097 |  | SETOP-MG)
|  | CONDULETES UTILIZADOS PARA INSTALAÇÕES DO CONJUTOS DE TOMADAS | 39 | X | 1 | x | 1 | 1 | 1 |  | 39 | UNID.
E INTERRUPTORES, SAÍDAS PARA A ALIMENTAÇÃO DOS CHUVEIROS DOS VESTIÁRIOS
E CONEXÕES DOS ELETRODUTOS
3.4.5 | ED-17990 | PLACA CEGA PARA CONDULETE, COM DIÂMETRO DE SAÍDA 3/4" (20MM), EXCLUSIVE CONDULETE |  | UNID.
|  |  | (CUSTO/UNID: | 6.6 | CÓDIGO: | ED-17990 |  | SETOP-MG)
|  | PLACAS CEGAS A SEREM INSTALADAS NOS CONDULETES DAS SAÍDAS DA | 4 | X | 1 | x | 1 | 1 | 1 |  | 4 | UNID.
ALIMENTAÇÃO DOS CHUVEIROS DOS VESTIÁRIOS
3.4.6 | ED-16344 | CHUVEIRO ELÉTRICO BRANCO, TENSÃO 127V/220V, POTÊNCIA 4600W/5500W, INCLUSIVE BRAÇO/CANO |  | UNID.
|  |  | (CUSTO/UNID: | 134.14 | CÓDIGO: | ED-16344 |  | SETOP-MG)
|  | CHUVEIRO ELÉTRICOS INSTALADOS NOS VESTIÁRIOS FEMININO E MASCULINO | 4 | X | 1 | x | 1 | 1 | 1 |  | 4 | UNID.
3.4.7 | ED-19519 | ELETROCALHA PERFURADA (100X50)MM EM CHAPA DE AÇO GALVANIZADO #18, COM TRATAMENTO PRÉ-ZINCADO, INCLUSIVE TAMPA DE ENCAIXE, FIXAÇÃO SUPERIOR, CONEXÕES E ACESSÓRIOS |  | M
|  |  | (CUSTO/M: | 90.77 | CÓDIGO: | ED-19519 |  | SETOP-MG)
|  | ELETROCALHA UTILIZADA PARA PASSAGEM DOS CIRCUITOS TERMINAIS DOS | 11 | X | 1 | x | 1 | 1 | 1 |  | 11 | M
CAMARIM, DEPÓSITO DE MATERIAL, VESTIÁRIOS FEMININO E MASCULINO, W.C E
PALCO
3.4.8 | ED-49451 | PERFILADO PERFURADO (38X38)MM EM CHAPA DE AÇO GALVANIZADO #18, COM TRATAMENTO PRÉ-ZINCADO, INCLUSIVE FIXAÇÃO SUPERIOR, CONEXÕES E ACESSÓRIOS, EXCLUSIVE TAMPA DE ENCAIXE |  | M
|  |  | (CUSTO/M: | 56.8 | CÓDIGO: | ED-49451 |  | SETOP-MG)
|  | PERFILADO UTILIZADO PARA PASSAGEM DOS CIRCUITOS TERMINAIS DOS | 41 | X | 1 | x | 1 | 1 | 1 |  | 41 | M
CAMARIM, DEPÓSITO DE MATERIAL, VESTIÁRIOS FEMININO E MASCULINO, W.C E
PALCO
3.4.9 | ED-49317 | ELETRODUTO DE AÇO GALVANIZADO LEVE, INCLUSIVE CONEXÕES, SUPORTES E FIXAÇÃO DN 20 (3/4") |  | M
|  |  | (CUSTO/M: | 25.35 | CÓDIGO: | ED-49317 |  | SETOP-MG)
|  | ELETRODUTO UTILIZADO PARA PASSAGEM DOS CIRCUITOS TERMINAIS DOS | 44 | X | 1 | x | 1 | 1 | 1 |  | 44 | M
CAMARIM, DEPÓSITO DE MATERIAL, VESTIÁRIOS FEMININO E MASCULINO, W.C E
PALCO
3.4.10 | ED-49414 | ELETRODUTO FLEXÍVEL CORRUGADO, PVC, ANTI-CHAMA, DN 25MM (3/4"), APLICADO EM ALVENARIA, INCLUSIVE RASGO |  | M
|  |  | (CUSTO/M: | 9.52 | CÓDIGO: | ED-49414 |  | SETOP-MG)
|  | ELETRODUTO UTILIZADO PARA PASSAGEM DOS CBOS DE ALIMENTAÇÃO DO | 13 | X | 1 | x | 1 | 1 | 1 |  | 13 | M
MOTOR BOMBA
3.4.11 | ED-34460 | DISJUNTOR MONOPOLAR TIPO DIN, CORRENTE NOMINAL DE 10A, FORNECIMENTO E INSTALAÇÃO, INCLUSIVE TERMINAL ILHÓS |  | UNID.
|  |  | (CUSTO/UNID: | 18.18 | CÓDIGO: | ED-34460 |  | SETOP-MG)
|  | DISJUTORES MONOPOLAR DE 10A UTILIZADO PARA OS CIRCUITOS DE ILUMINAÇÃO | 2 | X | 1 | x | 1 | 1 | 1 |  | 2 | UNID.
CAMARIM, DEPÓSITO DE MATERIAL, VESTIÁRIOS FEMININO E MASCULINO, W.C, PALCO
3.4.12 | ED-34486 | DISJUNTOR TRIPOLAR TIPO DIN, CORRENTE NOMINAL DE 10A, FORNECIMENTO E INSTALAÇÃO, INCLUSIVE TERMINAL ILHÓS |  | UNID.
|  |  | (CUSTO/UNID: | 69.61 | CÓDIGO: | ED-34486 |  | SETOP-MG)
|  | DISJUNTOR TRIPOLAR DE 10A DO CIRCUITO DE ALIMENTAÇÃO DO MOTOR-BOMBA | 1 | X | 1 | x | 1 | 1 | 1 |  | 1 | UNID.
3.4.13 | ED-34462 | DISJUNTOR MONOPOLAR TIPO DIN, CORRENTE NOMINAL DE 20A, FORNECIMENTO E INSTALAÇÃO, INCLUSIVE TERMINAL ILHÓS |  | UNID.
|  |  | (CUSTO/UNID: | 16.4 | CÓDIGO: | ED-34462 |  | SETOP-MG)
|  | DISJUNTOR MONOPOLAR DO CIRCUITO DE ALIMENTAÇÃO DAS TOMADAS DO PALCO, | 1 | X | 1 | x | 1 | 1 | 1 |  | 1 | UNID.
DEPÓSITO DE MTERIAL E CAMARIM
3.4.14 | ED-34463 | DISJUNTOR MONOPOLAR TIPO DIN, CORRENTE NOMINAL DE 25A, FORNECIMENTO E INSTALAÇÃO, INCLUSIVE TERMINAL ILHÓS |  | UNID.
|  |  | (CUSTO/UNID: | 19.45 | CÓDIGO: | ED-34463 |  | SETOP-MG)
|  | DISJUNTOR MONOPOLAR DO CIRCUITO DE ALIMENTAÇÃO DOS VESTIÁRIOS | 1 | X | 1 | x | 1 | 1 | 1 |  | 1 | UNID.
FEMININO E MASCULINO, W.C
3.4.15 | ED-34477 | DISJUNTOR BIPOLAR TIPO DIN, CORRENTE NOMINAL DE 32A, FORNECIMENTO E INSTALAÇÃO, INCLUSIVE TERMINAL ILHÓS |  | UNID.
|  |  | (CUSTO/UNID: | 52.38 | CÓDIGO: | ED-34477 |  | SETOP-MG)
|  | DISJUNTORES BIPOLAR DE 32A DOS CIRCUITOS DE ALIMENTAÇÃO DOS CHUVEIROS | 4 | X | 1 | x | 1 | 1 | 1 |  | 4 | UNID.
DOS VESTIÁRIOS FEMININO E MASCULINO
3.5.16 | ED-49171 | CAIXA DE PASSAGEM EM ALVENARIA E TAMPA DE CONCRETO, FUNDO DE BRITA, TIPO 1, 25 X 25 X 50 CM, INCLUSIVE ESCAVAÇÃO, REATERRO E BOTA-FORA |  | UNID.
|  |  | (CUSTO/UNID: | 210.88 | CÓDIGO: | ED-34486 |  | SETOP-MG)
|  | CAIXA DE PASSAGEM PARA SAÍDA DOS CABOS DE ALIMENTAÇÃO DO CIRCUITO DO | 1 | X | 1 | x | 1 | 1 | 1 |  | 1 | UNID.
MOTOR-BOMBA
3.4.17 | ED-48951 | CABO DE COBRE FLEXÍVEL, CLASSE 5, ISOLAMENTO TIPO LSHF/ ATOX, NÃO HALOGENADO, ANTICHAMA, TERMOPLÁSTICO, UNIPOLAR, SEÇÃO 2,5 MM2, 70°C, 450/750V |  | M
|  |  | (CUSTO/M: | 4.42 | CÓDIGO: | ED-48951 |  | SETOP-MG)
|  | CABO DE COBRE FLEXÍVEL UTILIZADO NA ALIMENTAÇÃO DA ILUMINAÇÃO E DAS | 468 | X | 1 | x | 1 | 1 | 1 |  | 468 | M
TOMADAS DO PALCO, CAMARIM, DEPÓSITO DE MATERIAL, VESTIÁRIOS FEMININO E
MASCULINO, W.C E ALIMENTAÇÃO DO MOTOR-BOMBA
3.4.18 | ED-48956 | CABO DE COBRE FLEXÍVEL, CLASSE 5, ISOLAMENTO TIPO LSHF/ ATOX, NÃO HALOGENADO, ANTICHAMA, TERMOPLÁSTICO, UNIPOLAR, SEÇÃO 4 MM2, 70°C, 450/750V |  | M
|  |  | (CUSTO/M: | 6.21 | CÓDIGO: | ED-48956 |  | SETOP-MG)
|  | CABO DE COBRE FLEXÍVEL UTILIZADO NA ALIMENTAÇÃO DOS CHUVEIROS ELÉTRICOS | 116 | X | 1 | x | 1 | 1 | 1 |  | 116 | M
DOS VESTIÁRIOS FEMININO E MASCULINO
3.4.19 | ED-22351 | REFLETOR DE LED, POTÊNCIA DE 300W, EXCLUSIVE SUPORTE E POSTE |  | UNID.
|  |  | (CUSTO/UNID: | 224.2 | CÓDIGO: | ED-22351 |  | SETOP-MG)
|  | REFLETORES UTILIZADOS PARA ILUMINAÇÃO DO PALCO | 2 | X | 1 | x | 1 | 1 | 1 |  | 2 | UNID.
3.5 |  | INSTALAÇÕES HIDROSSANITÁRIAS
3.5.1 | ED-50225 | PONTO DE EMBUTIR PARA ESGOTO EM TUBO PVC RÍGIDO, PBV - SÉRIE NORMAL, DN 100MM (4"), EMBUTIDO EM PISO COM DISTÂNCIA DE ATÉ CINCO (5) METROS DO RAMAL DE ESGOTO,INCLUSIVE CONEXÕES E FIXAÇÃO DO TUBO COM ENCHIMENTO DO RASGO NO CONCRETO COM ARGAMASSA |  | UNID.
|  |  | (CUSTO/UNID: | 332.6 | CÓDIGO: | ED-50225 |  | SETOP-MG)
|  | VASOS SANITÁRIOS - BANHEIRO ADAPTADO E VESTIÁIROS | 5 | x | 1 | x | 1 | 1 | 1 | = | 5 | UNID.
3.5.2 | ED-50224 | PONTO DE EMBUTIR PARA ESGOTO EM TUBO PVC RÍGIDO, PBV - SÉRIE NORMAL, DN 50MM (2"), EMBUTIDO EM PISO COM DISTÂNCIA DE ATÉ CINCO (5) METROS DO RAMAL DE ESGOTO, EXCLUSIVE ESCAVAÇÃO, INCLUSIVE CONEXÕES E FIXAÇÃO DO TUBO COM ENCHIMENTO DO RASGO NO CONCRETO COM ARGAMASSA |  | UNID.
|  |  | (CUSTO/UNID: | 232.95 | CÓDIGO: | ED-50224 |  | SETOP-MG)
|  | LAVATÓRIOS, MICTÓRIOS,RALOS E CXS DE PASSAGEM - SANITÁRIO E VESTIÁRIOS E BEBEDOUROS | 20 | x | 1 | x | 1 | 1 | 1 | = | 20 | UNID.
3.5.3 | ED-50221 | PONTO DE EMBUTIR PARA ÁGUA FRIA EM TUBO DE PVC RÍGIDO SOLDÁVEL, DN 20MM (1/2"), EMBUTIDO NA ALVENARIA COM DISTÂNCIA DE ATÉ CINCO (5) METROS DA TOMADA DE ÁGUA, INCLUSIVE CONEXÕES E FIXAÇÃO DO TUBO COM ENCHIMENTO DO RASGO NA ALVENARIA/CONCRETO COM ARGAMASSA |  | UNID.
|  |  | (CUSTO/UNID: | 148.25 | CÓDIGO: | ED-50221 |  | SETOP-MG)
|  | LAVATÓRIOS, MICTÓRIOS - SANITÁRIO E VESTIÁRIOS E BEBEDOUROS | 14 | x | 1 | x | 1 | 1 | 1 | = | 14 | UNID.
3.5.4 | ED-49965 | REGISTRO DE PRESSÃO, TIPO BASE, ROSCÁVEL 3/4" (PARA TUBO SOLDÁVEL OU PPR DN 25MM/CPVC DN 22MM), INCLUSIVE ACABAMENTO (PADRÃO MÉDIO) E CANOPLA CROMADOS |  | UNID.
|  |  | (CUSTO/UNID: | 98.97 | CÓDIGO: | ED-49965 |  | SETOP-MG)
|  | VESTIÁRIOS MASCULINO E FEMININO | 4 | x | 1 | x | 1 | 1 | 1 | = | 4 | UNID.
3.5.5 | ED-49990 | REGISTRO DE GAVETA, TIPO BASE, ROSCÁVEL 3/4" (PARA TUBO SOLDÁVEL OU PPR DN 25MM/CPVC DN 22MM), INCLUSIVE ACABAMENTO (PADRÃO POPULAR) E CANOPLA CROMADOS |  | UNID.
|  |  | (CUSTO/UNID: | 93.94 | CÓDIGO: | ED-49990 |  | SETOP-MG)
|  | CHUVEIROS, MICTÓIRIOS E LAVATÓRIOS | 12 | x | 1 | x | 1 | 1 | 1 | = | 12 | UNID.
3.5.6 | ED-49995 | REGISTRO DE GAVETA, TIPO BASE, ROSCÁVEL 1.1/2" (PARA TUBO SOLDÁVEL OU PPR DN 50MM/CPVC DN 42MM), INCLUSIVE ACABAMENTO (PADRÃO MÉDIO) E CANOPLA CROMADOS |  | UNID.
|  |  | (CUSTO/UNID: | 197.64 | CÓDIGO: | ED-49995 |  | SETOP-MG)
|  | INSTALAÇÃO SANITÁRIA | 10 | x | 1 | x | 1 | 1 | 1 | = | 10 | UNID.
3.5.7 | ED-50019 | FORNECIMENTO E ASSENTAMENTO DE TUBO PVC RÍGIDO SOLDÁVEL, ÁGUA FRIA, DN 25 MM (3/4") , INCLUSIVE CONEXÕES |  | M
|  |  | (CUSTO/M: | 25.01 | CÓDIGO: | ED-50019 |  | SETOP-MG)
|  | ALIMENTAÇÃO DAS INSTALAÇÕES SANITÁRIAS | 130 | x | 1 | x | 1 | 1 | 1 | = | 130 | M
3.5.8 | ED-49936 | CAIXA D'ÁGUA DE POLIETILENO, CAPACIDADE DE 1.000L, INCLUSIVE TAMPA, TORNEIRA DE BOIA, EXTRAVASOR, TUBO DE LIMPEZA E ACESSÓRIOS, EXCLUSIVE TUBULAÇÃO DE ENTRADA/SAÍDA DE ÁGUA |  | UNID.
|  |  | (CUSTO/UNID: | 1013.53 | CÓDIGO: | ED-49936 |  | SETOP-MG)
|  | INSTALAÇÃO SANITÁRIA | 2 | x | 1 | x | 1 | 1 | 1 | = | 2 | UNID.
3.5.9 | ED-49959 | RALO SECO PVC QUADRADO 100 X 53 X 40 MM COM GRELHA BRANCA |  | UNID.
|  |  | (CUSTO/UNID: | 38.49 | CÓDIGO: | ED-49959 |  | SETOP-MG)
|  | BOXS DOS CHUVEIROS VESTIÁRIOS MASCULINO E FEMININO | 4 | x | 1 | x | 1 | 1 | 1 | = | 4 | UNID.
3.5.10 | ED-50316 | DUCHA HIGIÊNICA COM REGISTRO PARA CONTROLE DE FLUXO DE ÁGUA, DIÂMETRO 1/2" (20MM), INCLUSIVE FORNECIMENTO E INSTALAÇÃO |  | UNID.
|  |  | (CUSTO/UNID: | 156.81 | CÓDIGO: | ED-50316 |  | SETOP-MG)
|  | INSTALAÇÃO SANITÁRIA PCD | 1 | x | 1 | x | 1 | 1 | 1 | = | 1 | UNID.
3.5.11 | ED-50007 | CAIXA SIFONADA EM PVC COM GRELHA QUADRADA150 X 150 X 50MM |  | UNID.
|  |  | (CUSTO/UNID: | 92.94 | CÓDIGO: | ED-50007 |  | SETOP-MG)
|  | VESTIÁRIOS FEMININO E MASCULINO E SANITARIO PCD | 4 | x | 1 | x | 1 | 1 | 1 | = | 4 | UNID.
3.5.12 | ED-49888 | CAIXA DE ESGOTO DE INSPEÇÃO/PASSAGEM EM ALVENARIA ( 60X60X85CM), REVESTIMENTO EM ARGAMASSA COM ADITIVO IMPERMEABILIZANTE, COM TAMPA DE CONCRETO, INCLUSIVE ESCAVAÇÃO, REATERRO E TRANSPORTE COM RETIRADA DO MATERIAL ESCAVADO (EM CAÇAMBA)) |  | UNID.
|  |  | (CUSTO/UNID: | 764.22 | CÓDIGO: | ED-49888 |  | SETOP-MG)
|  | LANÇAMENTO DE ESGOTO | 3 | x | 1 | x | 1 | 1 | 1 | = | 3 | UNID.
3.5.13 | ED-48443 | DEMOLIÇÃO MECANIZADA DE CONCRETO ARMADO, COM EQUIPAMENTO ELÉTRICO, INCLUSIVE AFASTAMENTO E EMPILHAMENTO, EXCLUSIVE TRANSPORTE E RETIRADA DO MATERIAL DEMOLIDO |  | M3
|  |  | (CUSTO/M3: | 281.05 | CÓDIGO: | ED-48443 |  | SICOR-MG)
|  | CAIXAS DE INSPEÇÃO DE ESGTO | 1.2 | x | 1.2 | x | 0.15 | 1 | 3 | = | 0.65 | M3
|  | TUBULLAÇAO DE LANÇAMENTO | 20 | x | 0.4 | x | 0.15 | 1 | 2 | = | 2.4 | M3
[9 empty] | TOTAL | = | 3.05 | M3
3.5.14 | ED-51107 | ESCAVAÇÃO MANUAL DE VALA COM PROFUNDIDADE MENOR OU IGUAL A 1,5M, INCLUSIVE DESCARGA LATERAL |  | M3
|  |  | (CUSTO/M3: | 77.29 | CÓDIGO: | ED-51107 |  | SETOP-MG)
|  | LANÇAMENTO DE ESGOTO | 20 | x | 0.4 | x | 0.6 | 1 | 2 | = | 9.6 | M3
3.5.15 | ED-51121 | REATERRO MANUAL DE VALA, INCLUSIVE ESPALHAMENTO E COMPACTAÇÃO MECANIZADA COM PLACA VIBRATÓRIA |  | M3
|  |  | (CUSTO/M3: | 48.41 | CÓDIGO: | ED-51121 |  | SETOP-MG)
|  | LANÇAMENTO DE ESGOTO | 20 | x | 0.4 | x | 0.55 | 1 | 2 | = | 8.8 | M3
3.5.16 | ED-50107 | FORNECIMENTO E ASSENTAMENTO DE TUBO PVC RÍGIDO, COLETOR DE ESGOTO LISO (JEI), DN 200 MM (8"), INCLUSIVE CONEXÕES |  | M
|  |  | (CUSTO/M: | 112.06 | CÓDIGO: | ED-50107 |  | SETOP-MG)
|  | LANÇAMENTO DE ESGOTO | 20 | x | 1 | x | 1 | 1 | 1 | = | 20 | M
3.5.17 | ED-49883 | CAIXA DE ESGOTO DE INSPEÇÃO/PASSAGEM EM ALVENARIA (60X60X60CM), REVESTIMENTO EM ARGAMASSA COM ADITIVO IMPERMEABILIZANTE, COM TAMPA DE CONCRETO, INCLUSIVE ESCAVAÇÃO, REATERRO E TRANSPORTE COM RETIRADA DO MATERIAL ESCAVADO (EM CAÇAMBA) |  | UNID.
|  |  | (CUSTO/UNID: | 590.77 | CÓDIGO: | ED-49883 |  | SETOP-MG)
|  | LANÇAMENTO DE ESGOTO | 3 | x | 1 | x | 1 | 1 | 1 | = | 3 | UNID.
3.6 |  | PISOS, ACABAMENTOS E DIVISÓRIAS
3.6.1 | ED-50590 | LAJE DE TRANSIÇÃO EM CONCRETO PREPARADO EM OBRA COM BETONEIRA COM FCK DE 10MPA, ESP. 8CM, EXCLUSIVE ARMAÇÃO , INCLUSIVE ACABAMENTO SARRAFEADO |  | M2
|  |  | (CUSTO/M2: | 87.29 | CÓDIGO: | ED-50590 |  | SETOP-MG)
|  | PISO DOS VESTIÁRIOS E SANITÁRIO PCD | 4.3 | x | 11.5 | x | 1 | 1 | 1 | = | 49.45 | M2
|  | PALCO | 5.7 | x | 11.7 | x | 1 | 1 | 1 | = | 66.69 | M2
|  | DIPÓSITO DE MATERIAL E CAMARIM | 2.9 | x | 4.3 | x | 1 | 1 | 1 | = | 12.47 | M2
|  | RAMPA DE ACESSO AO PALCO | 5.7 | x | 1.4 | x | 1 | 1 | 2 | = | 15.96 | M2
|  | ESCADA DE ACESSO AO PALCO | 1.2 | x | 1.4 | x | 1 | 1 | 2 | = | 3.36 | M2
[9 empty] | TOTAL | = | 147.93 | M2
3.6.2 | ED-50568 | CONTRAPISO DESEMPENADO COM ARGAMASSA, TRAÇO 1:3 CIMENTO E AREIA), ESP. 30MM, INCLUSIVE ARGAMASSA COM PREPARO MECANIZADO |  | M2
|  |  | (CUSTO/M2: | 47.29 | CÓDIGO: | ED-50568 |  | SETOP-MG)
|  | ÁREA DA LAJE DE TRANSIÇÃO | 147.93 | x | 1 | x | 1 | 1 | 1 | = | 147.93 | M2
3.6.3 | ED-50543 | REVESTIMENTO COM CERÂMICA APLICADO EM PISO, ACABAMENTO ESMALTADO, AMBIENTE EXTERNO ( ANTIDERRAPANTE), PADRÃO EXTRA, DIMENSÃO DA PEÇA ATÉ 2025 CM2, PEI V, ASSENTAMENTO COM ARGAMASSA INDUSTRIALIZADA, INCLUSIVE REJUNTAMENTO |  | M2
|  |  | (CUSTO/M2: | 92.45 | CÓDIGO: | ED-50543 |  | SETOP-MG)
|  | ÁREA DO CONTRAPISO | 147.93 | x | 1 | x | 1 | 1 | 1 | = | 147.93 | M2
3.6.4 | ED-51002 | SOLEIRA DE GRANITO, NA COR CINZA ANDORINHA, ESP. 2CM, ACABAMENTO POLIDO, ASSENTAMENTO COM ARGAMASSA INDUSTRIALIZADA, INCLUSIVE REJUNTAMENTO |  | M2
|  |  | (CUSTO/M2: | 331.47 | CÓDIGO: | ED-51002 |  | SETOP-MG)
|  | P1 - DEP. DE MATERIAL, CAMARIM, E VESTIÁRIOS | 0.8 | x | 0.18 | x | 1 | 1 | 4 | = | 0.58 | M2
|  | P2 - PORTA PCD | 1 | x | 0.18 | x | 1 | 1 | 1 | = | 0.18 | M2
[9 empty] | TOTAL | = | 0.76 | M2
3.6.5 | ED-50586 | PISO PODOTÁTIL DE CONCRETO, ALERTA OU DIRECIONAL,APLICADO EM PISO (40X40)CM COM JUNTA SECA, COR VERMELHO/AMARELO, INCLUSIVE ASSENTAMENTO COM ARGAMASSA INDUSTRIALIZADA |  | M2
|  |  | (CUSTO/M2: | 137.78 | CÓDIGO: | ED-50586 |  | SETOP-MG)
|  | PISO PODOTÁTIL - PALCO | 11.9 | x | 0.2 | x | 1 | 1 | 1 | = | 2.38 | M2
|  | PISO PODOTÁTIL - PALCO | 1.4 | x | 0.2 | x | 1 | 1 | 2 | = | 0.56 | M2
|  | PISO PODOTÁTIL - ESCADA E RAMPA | 1.4 | x | 0.2 | x | 1 | 1 | 2 | = | 0.56 | M2
[9 empty] | TOTAL | = | 3.5 | M2
3.6.6 | ED-50727 | CHAPISCO COM ARGAMASSA, TRAÇO 1:3 (CIMENTO E AREIA), ESP . 5MM, APLICADO EM ALVENARIA/ESTRUTURA DE CONCRETO COM COLHER, INCLUSIVE ARGAMASSA COM PREPARO MECANIZADO |  | M2
|  |  | (CUSTO/M2: | 10.27 | CÓDIGO: | ED-50727 |  | SETOP-MG)
|  | PAREDES TRANSVERSAIS - VESTIÁRIOS, SANITÁRIO, DEPÓSITO E CAMARIM | 4.3 | x | 4 | x | 1 | 2 | 4 | = | 137.6 | M2
|  | PAREDE LONGITUDINAL- VESTIÁRIOS, SANITÁRIO, DEPÓSITO E CAMARIM E PALCO | 26.25 | x | 4 | x | 1 | 1 | 2 | = | 210 | M2
|  | PAREDES NO SENTIDO LONGITUDINAL - DEPÓSITO E CAMARIM | 2.95 | x | 4 | x | 1 | 2 | 2 | = | 47.2 | M2
|  | PAREDE LONGITUDINAL - VESTIÁRIOS E SANITÁRIO | 11.5 | x | 4 | x | 1 | 1 | 2 | = | 92 | M2
[9 empty] | TOTAL | = | 486.8 | M2
3.6.7 | ED-50728 | CHAPISCO COM ARGAMASSA, TRAÇO 1:3 (CIMENTO E AREIA), ESP. 5MM, APLICADO EM TETO COM COLHER, INCLUSIVE ARGAMASSA COM PREPARO MECANIZADO |  | M2
|  |  | (CUSTO/M2: | 14.2 | CÓDIGO: | ED-50728 |  | SETOP-MG)
|  | VESTIÁRIOS E SANITÁRIO | 11.5 | x | 4.3 | x | 1 | 1 | 1 | = | 49.45 | M2
|  | DEPÓSITO DE MATERIAIS E CAMARIM | 2.9 | x | 4.3 | x | 1 | 1 | 1 | = | 12.47 | M2
[9 empty] | TOTAL | = | 61.92 | M2
3.6.8 | ED-50732 | EMBOÇO COM ARGAMASSA, TRAÇO 1:6 (CIMENTO E AREIA), ESP 20MM, APLICAÇÃO MANUAL, INCLUSIVE ARGAMASSA COM PREPARO MECANIZADO, EXCLUSIVE CHAPISCO |  | M2
|  |  | (CUSTO/M2: | 37.85 | CÓDIGO: | ED-50732 |  | SETOP-MG)
|  | PAREDES TRANSVERSAIS - VESTIÁRIOS E SANITÁRIO | 4.3 | x | 2.1 | x | 1 | 1 | 6 | = | 54.18 | M2
|  | PAREDES LONGITUDINAIS - VEESTIÁRIOS E SANITÁRIO | 11.5 | x | 2.1 | x | 1 | 1 | 2 | = | 48.3 | M2
[9 empty] | TOTAL | = | 102.48 | M2
3.6.9 | ED-50717 | REVESTIMENTO COM AZULEJO BRANCO (20X20)CM, JUNTA A PRUMO, ASSENTAMENTO COM ARGAMASSA INDUSTRIALIZADA,INCLUSIVE REJUNTAMENTO |  | M2
|  |  | (CUSTO/M2: | 101.34 | CÓDIGO: | ED-50717 |  | SETOP-MG)
|  | IGUAL AO EMBOÇO | 102.48 | x | 1 | x | 1 | 1 | 1 | = | 102.48 | M2
3.6.10 | ED-50761 | REBOCO COM ARGAMASSA, TRAÇO 1:2:8 (CIMENTO, CAL E AREIA) , ESP. 20MM, APLICAÇÃO MANUAL, INCLUSIVE ARGAMASSA COM PREPARO MECANIZADO, EXCLUSIVE CHAPISCO |  | M2
|  |  | (CUSTO/M2: | 39.8 | CÓDIGO: | ED-50761 |  | SETOP-MG)
|  | PAREDES TRANSVERSAIS - VESTIÁRIOS, SANITÁRIO, DEPÓSITO E CAMARIM | 4.3 | x | 4 | x | 1 | 1 | 4 | = | 68.8 | M2
|  | PAREDE LONGITUDINAL- VESTIÁRIOS, SANITÁRIO, DEPÓSITO E CAMARIM E PALCO | 26.25 | x | 4 | x | 1 | 1 | 1 | = | 105 | M2
|  | PAREDES NO SENTIDO LONGITUDINAL - DEPÓSITO E CAMARIM | 2.95 | x | 4 | x | 1 | 1 | 1 | = | 11.8 | M2
|  | PAREDE LONGITUDINAL - VESTIÁRIOS E SANITÁRIO | 11.5 | x | 4 | x | 1 | 1 | 1 | = | 46 | M2
|  | PAREDES TRANSVERSAIS - VESTIÁRIOS E SANITÁRIO | 4.3 | x | 1.9 | x | 1 | 1 | 6 | = | 49.02 | M2
|  | PAREDES LONGITUDINAIS - VEESTIÁRIOS E SANITÁRIO | 11.5 | x | 1.9 | x | 1 | 1 | 2 | = | 43.7 | x
[9 empty] | TOTAL | = | 324.32 | M2
3.6.11 | COMP.02 | FORNECIMENTO E ASSENTAMNTO DE FRISO EM PERFIL INOX BRILHANTE PRATA |  | M
|  |  | (CUSTO/M: | 89.53 | CÓDIGO: | COMP.02 |  | SETOP-MG)
|  | FRISOS NO SENTIDO TRANSVERSAL | 4.35 | x | 1 | x | 1 | 3 | 2 | = | 26.1 | M
|  | FRISOS NO SENTIDO LOGITUDINAL | 26 | x | 1 | x | 1 | 1 | 3 | = | 78 | M
|  | FRISOS NO SENTIDO LOGITUDINAL | 11.5 | x | 1 | x | 1 | 1 | 3 | = | 34.5 | M
|  | FRISOS NO SENTIDO LOGITUDINAL | 2.95 | x | 1 | x | 1 | 1 | 3 | = | 8.85 | M
[9 empty] | TOTAL | = | 147.45 | M
3.6.12 | ED-50763 | REVESTIMENTO COM ARGAMASSA EM CAMADA ÚNICA, APLICADO EM TETO, TRAÇO 1:3 (CIMENTO E AREIA), ESP. 20MM, APLICAÇÃO MANUAL, INCLUSIVE ARGAMASSA COM PREPARO MECANIZADO, EXCLUSIVE CHAPISCO |  | M2
|  |  | (CUSTO/M2: | 38.61 | CÓDIGO: | ED-50763 |  | SETOP-MG)
|  | IGUAL AO CHAPISCO DO TETO | 61.92 | x | 1 | x | 1 | 1 | 1 | = | 61.92 | M2
3.6.13 | ED-48533 | DIVISÓRIA EM GRANITO CINZA ANDORINHA, ESP. 3CM, INCLUSIVE INSTALAÇÃO, FERRAGENS EM LATÃO CROMADO E ACESSÓRIOS |  | M2
|  |  | (CUSTO/M2: | 692.17 | CÓDIGO: | ED-48533 |  | SETOP-MG)
|  | DIVISÓRIA - BOXS DOS VESTIÁRIOS | 0.63 | x | 1.8 | x | 1 | 1 | 6 | = | 6.8 | M2
|  | DIVISÓRIA - MICTÓRIO | 2.55 | x | 1.8 | x | 1 | 1 | 2 | = | 9.18 | M2
|  | DIVISÓRIA - GRANITO DE FIXAÇÃO DAS PORTAS | 0.35 | x | 1.8 | x | 1 | 4 | 2 | = | 5.04 | M2
[9 empty] | TOTAL | = | 21.02 | M2
3.6.14 | ED-48353 | BANCO INTERNO EM CONCRETO E ALVENARIA, ACABAMENTO EM VERNIZ, E = 8 CM, L = 40 CM |  | M
|  |  | (CUSTO/M: | 254.74 | CÓDIGO: | ED-48353 |  | SETOP-MG)
|  | BANCO INTERNO DO VESTIÁRIO FEMININO | 1 | x | 1 | x | 1 | 1 | 1 | = | 1 | M
3.7 |  | LOUÇAS, BANCADAS E OUTROS
3.7.1 | ED-50283 | LAVATÓRIO DE LOUÇA BRANCA SEM COLUNA, TAMANHO MÉDIO, INCLUSIVE ACESSÓRIOS DE FIXAÇÃO, VÁLVULA DE ESCOAMENTO DE METAL COM ACABAMENTO CROMADO, SIFÃO DE METAL TIPO COPO COM ACABAMENTO CROMADO, FORNECIMENTO, INSTALAÇÃO E REJUNTAMENTO, EXCLUSIVE TORNEIRA E ENGATE FLEXÍVEL |  | UNID.
|  |  | (CUSTO/UNID: | 428.41 | CÓDIGO: | ED-50283 |  | SETOP-MG)
|  | INSTALAÇÃO SANITÁRIA PARA PCD | 1 | x | 1 | x | 1 | 1 | 1 | = | 1 | UNID.
3.7.2 | ED-21095 | BANCADA EM GRANITO, COR CINZA ANDORINHA, ESP. 3CM, ACABAMENTO POLIDO, APOIADA EM CONSOLE DE METALON ( 50X30)MM, EXCLUSIVE RODABANCA/FRONTÃO, TESTEIRA/FAIXA, FURO EM BANCADA, CUBA METÁLICA, SIFÃO, TORNEIRA E ENGATE FLEXÍVEL |  | M2
|  |  | (CUSTO/M2: | 410.61 | CÓDIGO: | ED-21095 |  | SETOP-MG)
|  | VESTIÁRIOS MASCULINO E FEMININO | 2.2 | x | 0.6 | x | 1 | 1 | 2 | = | 2.64 | M2
3.7.3 | ED-48342 | FURO DE BOJO EM BANCADA DE GRANITO/MÁRMORE, INCLUSIVE COLAGEM COM MASSA PLÁSTICA |  | UNID.
|  |  | (CUSTO/UNID: | 127.63 | CÓDIGO: | ED-48342 |  | SETOP-MG)
|  | LAVATÓRIOS DOSVESTIÁRIOS MASCULINO E FEMININO | 6 | x | 1 | x | 1 | 1 | 1 | = | 6 | UNID.
3.7.4 | ED-50280 | CUBA DE LOUÇA BRANCA DE SOBREPOR, FORMATO OVAL,INCLUSIVE VÁLVULA DE ESCOAMENTO DE METAL COM ACABAMENTO CROMADO, SIFÃO DE METAL TIPO COPO COM ACABAMENTO CROMADO |  | UNID.
|  |  | (CUSTO/UNID: | 432.85 | CÓDIGO: | ED-50280 |  | SETOP-MG)
|  | VESTIÁRIOS MASCULINO E FEMININO | 6 | x | 1 | x | 1 | 1 | 1 | = | 6 | UNID.
3.7.5 | ED-50329 | TORNEIRA METÁLICA PARA LAVATÓRIO, FECHAMENTO AUTOMÁTICO, ACABAMENTO CROMADO, COM AREJADOR, APLICAÇÃO DE MESA, INCLUSIVE ENGATE FLEXÍVEL METÁLICO, FORNECIMENTO E INSTALAÇÃO |  | UNID.
|  |  | (CUSTO/UNID: | 266.46 | CÓDIGO: | ED-50329 |  | SETOP-MG)
|  | INSTALAÇÕES SANITÁRIAS/ VESTIÁRIOS FEMININO, MASCULINO E PCD | 7 | x | 1 | x | 1 | 1 | 1 | = | 7 | UNID.
3.7.6 | ED-50298 | BACIA SANITÁRIA (VASO) DE LOUÇA CONVENCIONAL, COR BRANCA, INCLUSIVE ACESSÓRIOS DE FIXAÇÃO/VEDAÇÃO, VÁLVULA DE DESCARGA METÁLICA COM ACIONAMENTO DUPLO (SUBSTITUIR POR VÁLVULA ANTIVANDALISMO), TUBO DE LIGAÇÃO DE LATÃO COM CANOPLA E REJUNTAMENTO, EXCLUSIVE ASSENTO |  | UNID.
|  |  | (CUSTO/UNID: | 1088.22 | CÓDIGO: | ED-50298 |  | SETOP-MG)
|  | VESTIÁRIOS EMININO E MASCULINO | 4 | x | 1 | x | 1 | 1 | 1 | = | 4 | UNID.
3.7.7 | ED-6925 | BACIA SANITÁRIA (VASO) DE LOUÇA CONVENCIONAL ACESSÍVEL (PCR/PMR), COR BRANCA, INCLUSIVE ACESSÓRIOS DE FIXAÇÃO/VEDAÇÃO, VÁLVULA DE DESCARGA METÁLICA COM ACIONAMENTO DUPLO (SUBSTITUIR POR VÁLVULA NTIVANDALISMO), TUBO DE LIGAÇÃO DE LATÃO COM CANOPLA E REJUNTAMENTO, EXCLUSIVE ASSENTO |  | UNID.
|  |  | (CUSTO/UNID: | 1372.87 | CÓDIGO: | ED-6925 |  | SETOP-MG)
|  | SANITÁRIO ADAPTADO | 1 | x | 1 | x | 1 | 1 | 1 | = | 1 | UNID.
3.7.8 | ED-50286 | MICTÓRIO SIFONADO DE LOUÇA BRANCA, INCLUSIVE ENGATE FLEXÍVEL, EXCLUSIVE VÁLVULA DE DESCARGA |  | UNID.
|  |  | (CUSTO/UNID: | 564.27 | CÓDIGO: | ED-50286 |  | SETOP-MG)
|  | VESTIÁRIO MASCULINO | 2 | x | 1 | x | 1 | 1 | 1 | = | 2 | UNID.
3.7.9 | ED-50348 | VÁLVULA DE DESCARGA METÁLICA PARA MICTÓRIO COM FECHAMENTO AUTOMÁTICO, EXCLUSIVE MICTÓRIO |  | UNID.
|  |  | (CUSTO/UNID: | 284.23 | CÓDIGO: | ED-50348 |  | SETOP-MG)
|  | VESTIÁRIO MASCULINO | 2 | x | 1 | x | 1 | 1 | 1 | = | 2 | UNID.
3.7.10 | ED-48156 | ASSENTO PLÁSTICO PARA BACIA SANITÁRIA, NA COR BRANCA, PADRÃO POPULAR, INCLUSIVE ACESSÓRIOS PARA FIXAÇÃO |  | UNID.
|  |  | (CUSTO/UNID: | 44.39 | CÓDIGO: | ED-48156 |  | SETOP-MG)
|  | VESTIÁRIOS FEMININO E MASCULINO E SANITARIO PCD | 5 | x | 1 | x | 1 | 1 | 1 | = | 5 | UNID.
3.7.11 | ED-48179 | PAPELEIRA DE LOUÇA COM ROLETE, NA COR BRANCA, ASSENTAMENTO COM ARGAMASSA INDUSTRIALIZADA, INCLUSIVE REJUNTAMENTO E FORNECIMENTO |  | UNID.
|  |  | (CUSTO/UNID: | 72.66 | CÓDIGO: | ED-48179 |  | SETOP-MG)
|  | SANITÁRIOS ODS VESTIÁRIOS E SANITÁRIO PCD | 5 | x | 1 | x | 1 | 1 | 1 | = | 5 | UNID.
3.7.12 | ED-48186 | SABONETEIRA DE LOUÇA, NA COR BRANCA, ASSENTAMENTO COM ARGAMASSA INDUSTRIALIZADA, INCLUSIVE REJUNTAMENTO E FORNECIMENTO |  | UNID.
|  |  | (CUSTO/UNID: | 52.16 | CÓDIGO: | ED-48186 |  | SETOP-MG)
|  | BOXS VESTIÁRIOS MASCULINO E FERMININO | 4 | x | 1 | x | 1 | 1 | 1 | = | 4 | UNID.
3.7.13 | ED-48161 | BARRA DE APOIO EM AÇO INOX POLIDO RETA, DN 1.1/4" (31,75MM), PARA ACESSIBILIDADE (PMR/PCR), COMPRIMENTO 100CM, INSTALADO EM PAREDE, INCLUSIVE FORNECIMENTO, INSTALAÇÃO E ACESSÓRIOS PARA FIXAÇÃO |  | UNID.
|  |  | (CUSTO/UNID: | 178.64 | CÓDIGO: | ED-48161 |  | SETOP-MG)
|  | BARRA DE APOIO DEFICIENTE L=100CM PARA PAREDE | 3 | x | 1 | x | 1 | 1 | 1 | = | 3 | UNID.
3.7.14 | ED-48160 | BARRA DE APOIO EM AÇO INOX POLIDO PARA LAVATÓRIO DE CANTO, DIÂMETRO DE 1.1/4", PARA ACESSIBILIDADE (PMR/PCR), INSTALADO EM PAREDE, INCLUSIVE ACESSÓRIOS PARA FIXAÇÃO |  | UNID.
|  |  | (CUSTO/UNID: | 154.42 | CÓDIGO: | ED-48160 |  | SETOP-MG)
|  | BARRA DE APOIO DEFICIENTE - LAVATÓRIO | 1 | x | 1 | x | 1 | 1 | 1 | = | 1 | UNID.
3.7.15 | ED-48163 | BARRA DE APOIO EM AÇO INOX POLIDO RETA, DIÂMETRO DE 1.1/ 4", PARA ACESSIBILIDADE (PMR/PCR), COMPRIMENTO 40CM, INSTALADO EM PORTA/PAREDE, INCLUSIVE ACESSÓRIOS PARA FIXAÇÃO |  | UNID.
|  |  | (CUSTO/UNID: | 140.76 | CÓDIGO: | ED-48163 |  | SETOP-MG)
|  | BARRA DE APOIO DEFICIENTE - PORTA | 1 | x | 1 | x | 1 | 1 | 1 | = | 1 | UNID.
3.8 |  | PINTURAS E TEXTURAS
3.8.1 | ED-50532 | PINTURA COM FUNDO ANTICORROSIVO (ZARCÃO) EM ESQUADRIA E SUPERFÍCIE METÁLICA, UMA (1) DEMÃO, INCLUSIVE PREPARAÇÃO DA SUPERFÍCIE COM LIXAMENTO |  | M2
|  |  | (CUSTO/M2: | 15.2 | CÓDIGO: | ED-50532 |  | SETOP-MG)
|  | P1 - DEP. DE MATERIAL, CAMARIM, E VESTIÁRIOS | 0.8 | x | 2.1 | x | 1 | 3 | 4 | = | 20.16 | M2
|  | P2 - PORTA PCD | 1 | x | 2.1 | x | 1 | 3 | 1 | = | 6.3 | M2
|  | P3 - BOXS VESTIÁRIOS | 0.8 | x | 1.65 | x | 1 | 3 | 8 | = | 31.68 | M2
[9 empty] | TOTAL | = | 58.14 | M2
3.8.2 | COMP.04 | PINTURA ESMALTE BASE ÁGUA EM SUPERFÍCIES METÁLICAS, TRÊS (3) DEMÃOS, COM APLICAÇÃO MANUAL, EXCLUSIVE FUNDO ANTICORROSIVO E PREPARAÇÃO DA SUPERFÍCIE COM LIXAMENTO |  | M2
|  |  | (CUSTO/M2: | 35.73 | CÓDIGO: | COMP.04 |  | SETOP-MG)
|  | PORTA - P1- ENTRADA DAS INSTALAÇÕES SANITÁRIAS E CAMARINS | 0.8 | x | 2.1 | x | 1 | 2 | 4 | = | 13.44 | M2
|  | PORTA - P2 - INSTALAÇÃO SANITÁRIA PCD | 1 | x | 2.1 | x | 1 | 2 | 1 | = | 4.2 | M2
|  | PORTA - P3 - INSTALAÇÕES SANITÁRIAS | 0.8 | x | 1.65 | x | 1 | 2 | 8 | = | 21.12 | M2
[9 empty] | TOTAL | = | 38.76 | M2
3.8.3 | ED-50514 | PREPARAÇÃO PARA EMASSAMENTO OU PINTURA (LÁTEX/ ACRÍLICA) EM PAREDE, INCLUSIVE UMA (1) DEMÃO DE SELADOR |  | M2
|  |  | (CUSTO/M2: | 7.71 | CÓDIGO: | ED-50514 |  | SETOP-MG)
|  | IGUAL À ÁREA DO REBOCO | 324.32 | x | 1 | x | 1 | 1 | 1 | = | 324.32 | M2
3.8.4 | ED-50515 | PREPARAÇÃO PARA EMASSAMENTO OU PINTURA (LÁTEX/ ACRÍLICA) EM TETO, INCLUSIVE UMA (1) DEMÃO DE SELADOR ACRÍLICO |  | M2
|  |  | (CUSTO/M2: | 9.7 | CÓDIGO: | ED-50515 |  | SETOP-MG)
|  | IGUAL À ÁREA DO TETO | 61.92 | x | 1 | x | 1 | 1 | 1 | = | 61.92 | M2
3.8.5 | ED-9013 | PINTURA COM TEXTURA ACRÍLICA COM DESEMPENADEIRA DE AÇO, EXCLUSIVE SELADOR ACRÍLICO/FUNDO PREPARADOR |  | M2
|  |  | (CUSTO/M2: | 32.07 | CÓDIGO: | ED-9013 |  | SETOP-MG)
|  | IGUAL À ÁREA DO REBOCO | 324.32 | x | 1 | x | 1 | 1 | 1 | = | 324.32 | M2
3.8.6 | ED-50454 | PINTURA ACRÍLICA EM TETO, TRÊS (3) DEMÃOS, COM APLICAÇÃO MANUAL, EXCLUSIVE SELADOR ACRÍLICO E MASSA ACRÍLICA/ CORRIDA (PVA) |  | M2
|  |  | (CUSTO/M2: | 24.27 | CÓDIGO: | ED-50454 |  | SETOP-MG)
|  | IGUAL À ÁREA DO TETO | 0.8 | x | 2.1 | x | 1 | 2 | 4 | = | 13.44 | M2
3.8.7 | ED-19640 | PINTURA ESMALTE BASE SOLVENTE EM GUARDA CORPO, COM OU SEM CORRIMÃO, DUAS (2) DEMÃOS, INCLUSIVE UMA (1) DEMÃO DE FUNDO ANTICORROSIVO |  | M2
|  |  | (CUSTO/M2: | 38.64 | CÓDIGO: | ED-19640 |  | SETOP-MG)
|  | RAMPA DE ACESSIBILIDADE PARA O PALCO | 4.6 | x | 1 | x | 1 | 1 | 1 | = | 4.6 | M2
|  | RAMPA DE ACESSIBILIDADE PARA O PALCO | 3.5 | x | 1 | x | 1 | 1 | 1 | = | 3.5 | M2
|  | ESCADA DE ACESSO AO PALCO | 1.6 | x | 1 | x | 1 | 1 | 1 | = | 1.6 | M2
[9 empty] | TOTAL | = | 9.7 | M2
3.9 |  | RESERVATÓRIO COLETOR DE ÁGUAS PLUVIAIS SUBTERRÂNEO
3.9.1 | ED-48443 | DEMOLIÇÃO MECANIZADA DE CONCRETO ARMADO, COM EQUIPAMENTO ELÉTRICO, INCLUSIVE AFASTAMENTO E EMPILHAMENTO, EXCLUSIVE TRANSPORTE E RETIRADA DO MATERIAL DEMOLIDO |  | M3
|  |  | (CUSTO/M3: | 281.05 | CÓDIGO: | ED-48443 |  | SETOP-MG)
|  | ESPAÇO PARA RESERVATÓRIO DE ÁGUA PLUVIAL | 6.5 | x | 6.5 | x | 0.15 | 1 | 1 | = | 6.34 | M3
|  | VALA PARA O TUBO COLETOR DE ÁGUA PLUVIAL E EXTRAVASOR | 10 | x | 0.5 | x | 0.15 | 1 | 1 | = | 0.75 | M3
|  | CAIXA COLETORA DE ÁGUA PLUVIAL | 0.8 | x | 0.8 | x | 0.15 | 1 | 1 | = | 0.1 | M3
[9 empty] | TOTAL | = | 7.19 | M3
3.9.2 | ED-51108 | ESCAVAÇÃO MANUAL DE VALA COM PROFUNDIDADE MAIOR QUE1,5M E MENOR OU IGUAL 3,0M, INCLUSIVE DESCARGA LATERAL |  | M3
|  |  | (CUSTO/M3: | 101.95 | CÓDIGO: | ED-51108 |  | SETOP-MG)
|  | ESPAÇO PARA RESERVATÓRIO DE ÁGUA PLUVIAL | 6.5 | x | 6.5 | x | 2.2 | 1 | 1 | = | 92.95 | M3
|  | VALA PARA O TUBO COLETOR DE ÁGUA PLUVIAL E EXTRAVASOR | 10 | x | 0.5 | x | 0.6 | 1 | 1 | = | 3 | M3
|  | CAIXA COLETORA DE ÁGUA PLUVIAL | 0.8 | x | 0.8 | x | 0.8 | 1 | 1 | = | 0.51 | M3
[9 empty] | TOTAL | = | 96.46 | M3
3.9.3 | ED-51093 | APILOAMENTO MANUAL EM FUNDO DE VALA COM SOQUETE, EXCLUSIVE ESCAVAÇÃO |  | M2
|  |  | (CUSTO/M2: | 26.06 | CÓDIGO: | ED-51093 |  | SETOP-MG)
|  | ESPAÇO PARA RESERVATÓRIO DE ÁGUA PLUVIAL | 6.5 | x | 6.5 | x | 1 | 1 | 1 | = | 42.25 | M2
|  | VALA PARA O TUBO COLETOR DE ÁGUA PLUVIAL E EXTRAVASOR | 10 | x | 0.5 | x | 1 | 1 | 1 | = | 5 | M2
|  | CAIXA COLETORA DE ÁGUA PLUVIAL | 0.8 | x | 0.8 | x | 1 | 1 | 1 | = | 0.64 | M2
[9 empty] | TOTAL | = | 47.89 | M2
3.9.4 | ED-50600 | APLICAÇÃO DE LONA PRETA, ESP. 150 MICRAS, INCLUSIVE FORNECIMENTO |  | M2
|  |  | (CUSTO/M2.: | 3.74 | CÓDIGO: | ED-50600 |  | SETOP-MG)
|  | ESPAÇO PARA RESERVATÓRIO DE ÁGUA PLUVIAL | 6.5 | x | 6.5 | x | 1 | 1 | 1 | = | 42.25 | M2
3.9.5 | ED-9320 | PISO EM CONCRETO USINADO CONVENCIONAL COM DE FCK 15MPA, COM TELA SOLDADA NERVURADA TIPO Q-138, ACABAMENTO POLÍDO EM NÍVEL ZERO, ESP. 10CM, INCLUSIVE FORNECIMENTO, LANÇAMENTO, ADENSAMENTO, EXCLUSIVE JUNTA DE DILATAÇÃO |  | M2
|  |  | (CUSTO/M2.: | 138.69 | CÓDIGO: | ED-9320 |  | SETOP-MG)
|  | ESPAÇO PARA RESERVATÓRIO DE ÁGUA PLUVIAL | 6.5 | x | 6.5 | x | 1 | 1 | 1 | = | 42.25 | M2
3.9.6 | 102620 | CAIXA D´ÁGUA EM POLIÉSTER REFORÇADO COM FIBRA DE VIDRO, 15000 LITROS - UN FORNECIMENTO E INSTALAÇÃO. AF_06/2021 |  | UNID.
|  |  | (CUSTO/UNID: | 8949.15 | CÓDIGO: | 102620 |  | SINAPI-MG)
|  | RESERVATÓRIO SUBTERRÂNEO DE ÁGUA PLUVIAL | 1 | x | 1 | x | 1 | 1 | 1 | = | 1 | UNID.
3.9.7 | ED-50029 | FORNECIMENTO E ASSENTAMENTO DE TUBO PVC RÍGIDO, ESGOTO, PBV - SÉRIE NORMAL, DN 100 MM (4"), INCLUSIVE CONEXÕES |  | M
|  |  | (CUSTO/M: | 44.56 | CÓDIGO: | ED-50029 |  | SETOP-MG)
|  | TUBO COLETOR DE ÁGUAS PLUVIAIS E EXTRAVASOR | 14 | x | 1 | x | 1 | 1 | 1 | = | 14 | M
3.9.8 | ED-50019 | FORNECIMENTO E ASSENTAMENTO DE TUBO PVC RÍGIDO SOLDÁVEL, ÁGUA FRIA, DN 25 MM (3/4") , INCLUSIVE CONEXÕES |  | M
|  |  | (CUSTO/M: | 25.01 | CÓDIGO: | ED-50019 |  | SETOP-MG)
|  | TUBULAÇÃO DE ALIMENTAÇÃO DE ÁGUA DA BOMBA | 6 | x | 1 | x | 1 | 1 | 1 | = | 6 | M
3.9.9 | ED-51121 | REATERRO MANUAL DE VALA, INCLUSIVE ESPALHAMENTO E COMPACTAÇÃO MECANIZADA COM PLACA VIBRATÓRIA |  | M3
|  |  | (CUSTO/M3: | 48.41 | CÓDIGO: | ED-51121 |  | SETOP-MG)
|  | 40% VOLUME DE ESCAVAÇÃO | 96.46 | x | 0.4 | x | 1 | 1 | 1 | = | 38.58 | M3
3.9.10 | ED-49879 | CAIXA DE ESGOTO DE INSPEÇÃO/PASSAGEM EM ALVENARIA ( 50X50X60CM), REVESTIMENTO EM ARGAMASSA COM ADITIVO IMPERMEABILIZANTE, COM TAMPA DE CONCRETO, INCLUSIVE ESCAVAÇÃO, REATERRO E TRANSPORTE COM RETIRADA DO MATERIAL ESCAVADO (EM CAÇAMBA) |  | UNID.
|  |  | (CUSTO/UNID: | 483.81 | CÓDIGO: | ED-49879 |  | SETOP-MG)
|  | CAIXA COLETORA DE AGUA PLUVIAL E CAIXA DA TORNEIRA DE IRRIGAÇÃO | 1 | x | 1 | x | 1 | 1 | 2 | = | 2 | UNID.
3.9.11 | ED-49883 | CAIXA DE ESGOTO DE INSPEÇÃO/PASSAGEM EM ALVENARIA ( 60X60X60CM), REVESTIMENTO EM ARGAMASSA COM ADITIVO IMPERMEABILIZANTE, COM TAMPA DE CONCRETO, INCLUSIVE ESCAVAÇÃO, REATERRO E TRANSPORTE COM RETIRADA DO MATERIAL ESCAVADO (EM CAÇAMBA) |  | UNID.
|  |  | (CUSTO/UNID: | 590.77 | CÓDIGO: | ED-49883 |  | SETOP-MG)
|  | CAIXA PARA A BOMBA D'AGUA DO RESERVATÓRIO | 1 | x | 1 | x | 1 | 1 | 1 | = | 1 | UNID.
3.9.12 | ED-49872 | CAIXA DE ESGOTO DE INSPEÇÃO/PASSAGEM EM ALVENARIA ( 30X30X60CM), REVESTIMENTO EM ARGAMASSA COM ADITIVO IMPERMEABILIZANTE, COM TAMPA DE CONCRETO, INCLUSIVE ESCAVAÇÃO, REATERRO E TRANSPORTE COM RETIRADA DO MATERIAL ESCAVADO (EM CAÇAMBA) |  | UNID.
|  |  | (CUSTO/UNID: | 291.55 | CÓDIGO: | ED-49872 |  | SETOP-MG)
|  | CAIXA PARA A BOMBA D'AGUA DO RESERVATÓRIO | 1 | x | 1 | x | 1 | 1 | 1 | = | 1 | UNID.
3.9.13 | ED-50323 | TORNEIRA METÁLICA PARA IRRIGAÇÃO/JARDIM, ACABAMENTO CROMADO, APLICAÇÃO DE PAREDE, INCLUSIVE FORNECIMENTO E INSTALAÇÃO |  | UNID.
|  |  | (CUSTO/UNID: | 65.78 | CÓDIGO: | ED-50323 |  | SETOP-MG)
|  | RESERVATÓRIO DE ÁGUA PLUVIAL | 1 | x | 1 | x | 1 | 1 | 1 | = | 1 | UNID.
3.9.14 | ED-49972 | REGISTRO DE GAVETA, TIPO BRUTO, ROSCÁVEL 3/4" (PARA TUBO SOLDÁVEL OU PPR DN 25MM/CPVC DN 22MM), INCLUSIVE VOLANTE PARA ACIONAMENTO |  | UNID.
|  |  | (CUSTO/UNID: | 63.55 | CÓDIGO: | ED-49972 |  | SETOP-MG)
|  | RESERVATÓRIO DE ÁGUA PLUVIAL | 1 | x | 1 | x | 1 | 1 | 1 | = | 1 | UNID.
3.9.15 | ED-49864 | BOMBA CENTRÍFUGA MONOFÁSICA DE 0,75CV, INCLUSIVE FORNECIMENTO E INSTALAÇÃO |  | UNID.
|  |  | (CUSTO/UNID: | 886.83 | CÓDIGO: | ED-49864 |  | SETOP-MG)
|  | CONJUNTO MOTOR-BOMBA 3/4HP - RESERVATÓRIO SUBTERRÂNEO DE ÁGUA | 1 | x | 1 | x | 1 | 1 | 1 | = | 1 | UNID.
3.9.16 | ED-50589 | LAJE DE TRANSIÇÃO EM CONCRETO PREPARADO EM OBRA COM BETONEIRA COM FCK DE 10MPA, ESP. 6CM, EXCLUSIVE ARMAÇÃO , INCLUSIVE ACABAMENTO SARRAFEADO |  | M2
|  |  | (CUSTO/M2: | 68.59 | CÓDIGO: | ED-50589 |  | SETOP-MG)
|  | RECOMPOSIÇÃO DO PISO DEMOLIDO | 6.5 | x | 6.5 | x | 1 | 1 | 1 | = | 42.25 | M2
3.9.17 | ED-50552 | PISO CIMENTADO NATADO COM ARGAMASSA, ACABAMENTO QUEIMADO, TRAÇO 1:3 (CIMENTO E AREIA), ESP. 20MM, SEM JUNTA DE DILATAÇÃO |  | M2
|  |  | (CUSTO/M2: | 46.63 | CÓDIGO: | ED-50552 |  | SETOP-MG)
|  | RECOMPOSIÇÃO DO PISO DEMOLIDO | 6.5 | x | 6.5 | x | 1 | 1 | 1 | = | 42.25 | M2
4 |  | COBERTURA, PISOS, ALAMBRADOS E ADJACENTES
4.1 |  | INFRAESTRUTURA - FUNDAÇÕES PILARES, MURETAS E ARQUIBANCADAS
4.1.1 | ED-48443 | DEMOLIÇÃO MECANIZADA DE CONCRETO ARMADO, COM EQUIPAMENTO ELÉTRICO, INCLUSIVE AFASTAMENTO E EMPILHAMENTO, EXCLUSIVE TRANSPORTE E RETIRADA DO MATERIAL DEMOLIDO |  | M3
|  |  | (CUSTO/M3: | 281.05 | CÓDIGO: | ED-48443 |  | SETOP-MG)
|  | BLOCOS DE FUNDAÇÃO DOS PILARES METÁLICOS DA ESTRUTURA | 1.1 | x | 1.1 | x | 0.15 | 9 | 2 | = | 3.27 | M3
|  | FUNDAÇÃO DAS MURETAS EXTERNAS LONGITURIDNAIS | 36.2 | x | 0.6 | x | 0.15 | 1 | 2 | = | 6.52 | M3
|  | FUNDAÇÃO DAS MURETAS EXTERNAS TRANSVERSAIS | 29 | x | 0.6 | x | 0.15 | 1 | 2 | = | 5.22 | M3
|  | FUNDAÇÃO DAS MURETAS INTERNAS LONGITURIDNAIS | 34.1 | x | 0.6 | x | 0.15 | 1 | 2 | = | 6.14 | M3
|  | FUNDAÇÃO DAS MURETAS INTERNAS TRANSVERSAIS | 20.2 | x | 0.6 | x | 0.15 | 1 | 2 | = | 3.64 | M3
|  | FUNDAÇÃO DAS MURETAS DAS ARQUIBANCADAS | 13.8 | x | 0.3 | x | 0.15 | 1 | 2 | = | 1.24 | M3
|  | FUNDAÇÃO DAS MURETAS DAS ARQUIBANCADAS | 16.5 | x | 0.3 | x | 0.15 | 1 | 2 | = | 1.49 | M3
|  | FUNDAÇÃO DAS MURETAS DAS ARQUIBANCADAS | 17 | x | 0.3 | x | 0.15 | 1 | 2 | = | 1.53 | M3
|  | FUNDAÇÃO DAS MURETAS DAS ARQUIBANCADAS | 14 | x | 0.3 | x | 0.15 | 1 | 2 | = | 1.26 | M3
|  | FUNDAÇÃO DAS MURETAS DAS ARQUIBANCADAS | 1.1 | x | 0.3 | x | 0.15 | 8 | 2 | = | 0.79 | M3
[8 empty] | TOTAL |  | = | 31.1 | M3
4.1.2 | ED-49777 | ESCAVAÇÃO MANUAL DE TUBULÃO A CÉU ABERTO, INCLUSIVE DESCARGA LATERAL |  | M3
|  |  | (CUSTO/M3: | 386.3 | CÓDIGO: | ED-49777 |  | SINAPI-MG)
|  | FUNDAÇÃO PILARES METÁLICOS DA ESTRUTURA | 0.25 | x | 3.14 | x | 2 | 9 | 2 | = | 28.26 | M3
4.1.3 | ED-15801 | ENCAMISAMENTO DE TUBULÃO COM TUBO DE CONCRETO ( MANILHA), DIÂMETRO 90CM, INCLUSIVE TRANSPORTE E FORNECIMENTO |  | M
|  |  | (CUSTO / M: | 230.15 | CÓDIGO: | ED-15801 |  | SINAPI-MG)
|  | FUNDAÇÃO PILARES METÁLICOS DA ESTRUTURA | 2 | x | 1 | x | 1 | 9 | 2 | = | 36 | M
4.1.4 | 96527 | ESCAVAÇÃO MANUAL PARA VIGA BALDRAME OU SAPATA CORRIDA (INCLUINDO ESCAVAÇÃO PARA COLOCAÇÃO DE FÔRMAS). AF_01/2024 |  | M3
|  |  | (CUSTO/M3: | 118.4 | CÓDIGO: | 96527 |  | SINAPI-MG)
|  | FUNDAÇÃO DAS MURETAS EXTERNAS LONGITURIDNAIS | 36.2 | x | 0.4 | x | 0.5 | 1 | 2 | = | 14.48 | M3
|  | FUNDAÇÃO DAS MURETAS EXTERNAS TRANSVERSAIS | 29 | x | 0.4 | x | 0.5 | 1 | 2 | = | 11.6 | M3
|  | FUNDAÇÃO DAS MURETAS INTERNAS LONGITURIDNAIS | 34.1 | x | 0.4 | x | 0.5 | 1 | 2 | = | 13.64 | M3
|  | FUNDAÇÃO DAS MURETAS INTERNAS TRANSVERSAIS | 20.2 | x | 0.4 | x | 0.5 | 1 | 2 | = | 8.08 | M3
|  | FUNDAÇÃO DAS MURETAS DAS ARQUIBANCADAS | 13.8 | x | 0.3 | x | 0.4 | 1 | 2 | = | 3.31 | M3
|  | FUNDAÇÃO DAS MURETAS DAS ARQUIBANCADAS | 16.5 | x | 0.3 | x | 0.4 | 1 | 2 | = | 3.96 | M3
|  | FUNDAÇÃO DAS MURETAS DAS ARQUIBANCADAS | 17 | x | 0.3 | x | 0.4 | 1 | 2 | = | 4.08 | M3
|  | FUNDAÇÃO DAS MURETAS DAS ARQUIBANCADAS | 14 | x | 0.3 | x | 0.4 | 1 | 2 | = | 3.36 | M3
|  | FUNDAÇÃO DAS MURETAS DAS ARQUIBANCADAS | 1.1 | x | 0.3 | x | 0.4 | 8 | 2 | = | 2.11 | M3
[9 empty] | TOTAL | = | 64.62 | M3
4.1.5 | ED-51093 | APILOAMENTO MANUAL EM FUNDO DE VALA COM SOQUETE, EXCLUSIVE ESCAVAÇÃO |  | M2
|  |  | (CUSTO/M2: | 26.06 | CÓDIGO: | ED-51093 |  | SETOP-MG)
|  | FUNDAÇÃO DAS MURETAS EXTERNAS LONGITURIDNAIS | 36.2 | x | 0.4 | x | 1 | 1 | 2 | = | 28.96 | M2
|  | FUNDAÇÃO DAS MURETAS EXTERNAS TRANSVERSAIS | 29 | x | 0.4 | x | 1 | 1 | 2 | = | 23.2 | M2
|  | FUNDAÇÃO DAS MURETAS INTERNAS LONGITURIDNAIS | 34.1 | x | 0.4 | x | 1 | 1 | 2 | = | 27.28 | M2
|  | FUNDAÇÃO DAS MURETAS INTERNAS TRANSVERSAIS | 20.2 | x | 0.4 | x | 1 | 1 | 2 | = | 16.16 | M2
|  | FUNDAÇÃO DAS MURETAS DAS ARQUIBANCADAS | 13.8 | x | 0.3 | x | 1 | 1 | 2 | = | 8.28 | M2
|  | FUNDAÇÃO DAS MURETAS DAS ARQUIBANCADAS | 16.5 | x | 0.3 | x | 1 | 1 | 2 | = | 9.9 | M2
|  | FUNDAÇÃO DAS MURETAS DAS ARQUIBANCADAS | 17 | x | 0.3 | x | 1 | 1 | 2 | = | 10.2 | M2
|  | FUNDAÇÃO DAS MURETAS DAS ARQUIBANCADAS | 14 | x | 0.3 | x | 1 | 1 | 2 | = | 8.4 | M2
|  | FUNDAÇÃO DAS MURETAS DAS ARQUIBANCADAS | 1.1 | x | 0.3 | x | 1 | 8 | 2 | = | 5.28 | M2
|  | BLOCOS DE FUNDAÇÃO DOS PILARES METÁLICOS DA ESTRUTURA | 1.1 | x | 1.1 | x | 0.15 | 9 | 2 | = | 3.27 | M3
[9 empty] | TOTAL | = | 140.93 | M2
4.1.6 | ED-49637 | FORNECIMENTO DE CONCRETO ESTRUTURAL, USINADO BOMBEADO, COM FCK 20MPA, INCLUSIVE LANÇAMENTO, ADENSAMENTO E ACABAMENTO |  | M3
|  |  | (CUSTO/M3: | 670.8 | CÓDIGO: | ED-49637 |  | SINAPI-MG)
|  | FUNDAÇÃO PILARES METÁLICOS DA ESTRUTURA | 0.2 | x | 3.14 | x | 2 | 9 | 2 | = | 22.61 | M3
4.1.7 | ED-50859 | BLOCO ARMADO EM CONCRETO 20 MPa, INCLUSIVE LASTRO 5 CM EM CONCRETO MAGRO 9 MPa, FÔRMAS LATERAIS E DESFORMA |  | M3
|  |  | (CUSTO/M3: | 4550.13 | CÓDIGO: | ED-50859 |  | SETOP-MG)
|  | BLOCOS DE FUNDAÇÃO | 0.8 | x | 0.8 | x | 0.9 | 9 | 2 | = | 10.37 | M3
4.1.8 | COMP-06 | CINTA ARMADA EM CONCRETO 20 MPa, INCLUSIVE LASTRO 5 CM EM CONCRETO MAGRO 9 MPa, FÔRMAS LATERAIS E DESFORMA |  | M3
|  |  | (CUSTO/M3: | 4531.75 | CÓDIGO: | COMP-06 |  | SICOR-MG_JAN-2025)
|  | FUNDAÇÃO DAS MURETAS EXTERNAS LONGITURIDNAIS | 36.2 | x | 0.3 | x | 0.5 | 1 | 2 | = | 10.86 | M3
|  | FUNDAÇÃO DAS MURETAS EXTERNAS TRANSVERSAIS | 29 | x | 0.3 | x | 0.5 | 1 | 2 | = | 8.7 | M3
|  | FUNDAÇÃO DAS MURETAS INTERNAS LONGITURIDNAIS | 34.1 | x | 0.3 | x | 0.5 | 1 | 2 | = | 10.23 | M3
|  | FUNDAÇÃO DAS MURETAS INTERNAS TRANSVERSAIS | 20.2 | x | 0.3 | x | 0.5 | 1 | 2 | = | 6.06 | M3
|  | FUNDAÇÃO DAS MURETAS DAS ARQUIBANCADAS | 13.8 | x | 0.25 | x | 0.4 | 1 | 2 | = | 2.76 | M3
|  | FUNDAÇÃO DAS MURETAS DAS ARQUIBANCADAS | 16.5 | x | 0.25 | x | 0.4 | 1 | 2 | = | 3.3 | M3
|  | FUNDAÇÃO DAS MURETAS DAS ARQUIBANCADAS | 17 | x | 0.25 | x | 0.4 | 1 | 2 | = | 3.4 | M3
|  | FUNDAÇÃO DAS MURETAS DAS ARQUIBANCADAS | 14 | x | 0.25 | x | 0.4 | 1 | 2 | = | 2.8 | M3
|  | FUNDAÇÃO DAS MURETAS DAS ARQUIBANCADAS | 1.1 | x | 0.25 | x | 0.4 | 8 | 2 | = | 1.76 | M3
[9 empty] | TOTAL | = | 49.87 | M3
4.1.9 | ED-51121 | REATERRO MANUAL DE VALA, INCLUSIVE ESPALHAMENTO E COMPACTAÇÃO MECANIZADA COM PLACA VIBRATÓRIA |  | M3
|  |  | (CUSTO/M3: | 48.41 | CÓDIGO: | ED-51121 |  | SETOP-MG)
|  | PARTE DO VOLUME DA ESCAVAÇÃO | 64.62 | x | 0.7 | x | 1 | 1 | 1 | = | 45.23 | M3
4.2 |  | ESTRUTURA METÁLICA E COBERTURA
4.2.1 | ED-20573 | FORNECIMENTO DE ESTRUTURA METÁLICA E ENGRADAMENTO METÁLICO PARA TELHADO EM ARCO DE QUADRA POLIESPORTIVA EM AÇO, COBERTURA EM ARCO PADRÃO DA QUADRA ESCOLAR, EXCLUSIVE TELHA, INCLUSIVE PILAR METÁLICO, FABRICAÇÃO, TRANSPORTE, MONTAGEM, APLICAÇÃO DE FUNDO PREPARADOR ANTICORROSIVO, UMA (1) DEMÃO E PINTURA ESMALTE, DUAS (2) DEMÃOS |  | M2
|  |  | (CUSTO/M2: | 254.8 | CÓDIGO: | ED-20573 |  | SETOP-MG)
|  | ESTRUTURA METÁLICA DA DE COBERTURA DA QUADRA | 26.5 | x | 44.5 | x | 1 | 1 | 1 | = | 1179.25 | M2
4.2.2 | ED-13852 | COBERTURA EM TELHA METÁLICA GALVANIZADA ONDULADA, TIPO SIMPLES, ESP. 0,50MM, ACABAMENTO NATURAL, INCLUSIVE ACESSÓRIOS PARA FIXAÇÃO, FORNECIMENTO E INSTALAÇÃO |  | M2
|  |  | (CUSTO/M2: | 94.63 | CÓDIGO: | ED-13852 |  | SETOP-MG)
|  | COBERTURA EM TELHAS DE AÇO GALVANIZADO - PROJEÇÃO | 26.8 | x | 44.5 | x | 1 | 1 | 1 | = | 1192.6 | M2
|  | COBERTURA EM TELHAS DE AÇO GALVANIZADO - EMPENAS LONGITUDINAIS | 44.5 | x | 2 | x | 1 | 1 | 2 | = | 178 | M2
|  | COBERTURA EM TELHAS DE AÇO GALVANIZADO - EMPENAS TRANSVERSAIS | 26.8 | x | 4 | x | 1 | 1 | 2 | = | 214.4 | M2
[9 empty] | TOTAL | = | 1585 | M2
4.2.3 | ED-50652 | CALHA EM CHAPA GALVANIZADA, ESP. 0,8MM (GSG-22), COM DESENVOLVIMENTO DE 75CM, INCLUSIVE IÇAMENTO MANUAL VERTICAL |  | M
|  |  | (CUSTO/M: | 99.86 | CÓDIGO: | ED-50652 |  | SETOP-MG)
|  | DUAS ÁGUAS DA COBERTURA | 44.5 | x | 1 | x | 1 | 1 | 2 | = | 89 | M
4.2.4 | ED-50668 | CONDUTOR CIRCULAR DE ÁGUA PLUVIAL PARA DO TELHADO EM TUBO DE PVC, DIÂMETRO DE 100MM, INCLUSIVE CONEXÕES E SUPORTES |  | M
|  |  | (CUSTO/M: | 93.55 | CÓDIGO: | ED-50668 |  | SETOP-MG)
|  | CONDUTORES DE ÁGUA DE ÁGUA PLUVIAL | 8 | x | 1 | x | 1 | 9 | 2 | = | 144 | M
4.3 |  | PISOS, ALAMBRADOS E ARQUIBANCADAS
4.3.1 | ED-50533 | APICOAMENTO MANUAL DE PISO CIMENTADO, INCLUSIVE LIMPEZA DA SUPERFÍCIE |  | M2
|  |  | (CUSTO/M2.: | 11.33 | CÓDIGO: | ED-50533 |  | SETOP-MG)
|  | APICOAMENTO DE LAJE EXISTENTE | 10.15 | x | 28.7 | x | 1 | 1 | 1 | = | 291.31 | M2
4.3.2 | ED-51123 | REGULARIZAÇÃO MANUAL E COMPACTAÇÃO MECANIZADA DE TERRENO COM PLACA VIBRATÓRIA, EXCLUSIVE DESMATAMENTO, DESTOCAMENTO, LIMPEZA/ROÇADA DO TERRENO |  | M2
|  |  | (CUSTO/M2.: | 5.77 | CÓDIGO: | ED-51123 |  | SETOP-MG)
|  | PREPARAÇÃO DO TERRENO PARA A LAJE DE PISO | 30.8 | x | 46.2 | x | 1 | 1 | 1 | = | 1422.96 | M2
|  | APICOAMENTO DE LAJE EXISTENTE (DEDUÇÃO) | 10.15 | x | 28.7 | x | 1 | 1 | -1 | = | -291.31 | M2
|  | PALCO, SANITARIO E VESTIÁRIOS (DEDUÇÃO) | 4.3 | x | 26 | x | 1 | 1 | -1 | = | -111.8 | M2
|  | PALCO, SANITARIO E VESTIÁRIOS (DEDUÇÃO) | 1.3 | x | 16.9 | x | 1 | 1 | -1 | = | -21.97 | M2
[9 empty] | TOTAL | = | 997.88 | M2
4.3.3 | ED-50600 | APLICAÇÃO DE LONA PRETA, ESP. 150 MICRAS, INCLUSIVE FORNECIMENTO |  | M2
|  |  | (CUSTO/M2: | 3.74 | CÓDIGO: | ED-50600 |  | SETOP-MG)
|  | ÁREA DA QUADRA | 20.2 | x | 34.1 | x | 1 | 1 | 1 | = | 688.82 | M2
4.3.4 | ED-8565 | FÔRMA PARA VIGA-CINTA/BLOCO DE MADEIRA COM TÁBUA E SARRAFO (DESMONTAGEM) |  | M2
|  |  | (CUSTO/M2.: | 9.35 | CÓDIGO: | ED-8565 |  | SETOP-MG)
|  | LADO LONGITUDINAL DA LAJE DE PISO DA QUADRA | 43.4 | x | 0.13 | x | 1 | 1 | 1 | = | 5.64 | M2
|  | LADO TRANSVERSAL DA LAJE DE PISO DA QUADRA | 30.75 | x | 0.13 | x | 1 | 1 | 1 | = | 4 | M2
|  | LADO LONGITUDINAL DA LAJE DA ARQUIBANCADA | 17 | x | 0.1 | x | 1 | 1 | 1 | = | 1.7 | M3
|  | LADO LONGITUDINAL DA LAJE DA ARQUIBANCADA | 14 | x | 0.1 | x | 1 | 1 | 1 | = | 1.4 | M3
|  | LADO LONGITUDINAL DA LAJE DA ARQUIBANCADA | 17 | x | 0.1 | x | 1 | 1 | 1 | = | 1.7 | M3
|  | LADO LONGITUDINAL DA LAJE DA ARQUIBANCADA | 14 | x | 0.1 | x | 1 | 1 | 1 | = | 1.4 | M3
|  | LADO LONGITUDINAL DA LAJE DA ARQUIBANCADA | 13.8 | x | 0.1 | x | 1 | 1 | 1 | = | 1.38 | M3
|  | LADO LONGITUDINAL DA LAJE DA ARQUIBANCADA | 16.5 | x | 0.1 | x | 1 | 1 | 1 | = | 1.65 | M3
|  | LADO LONGITUDINAL DA LAJE DA ARQUIBANCADA | 13.8 | x | 0.1 | x | 1 | 1 | 1 | = | 1.38 | M3
|  | LADO LONGITUDINAL DA LAJE DA ARQUIBANCADA | 16.5 | x | 0.1 | x | 1 | 1 | 1 | = | 1.65 | M3
|  | LADOS TRANSVERSAIS DAS LAJES DAS ARQUIBANCADAS | 0.4 | x | 0.1 | x | 1 | 4 | 2 | = | 0.32 | M2
|  | LADOS TRANSVERSAIS DAS LAJES DAS ARQUIBANCADAS | 0.7 | x | 0.1 | x | 1 | 4 | 2 | = | 0.56 | M2
[9 empty] | TOTAL | = | 22.78 | M2
4.3.5 | ED-29582 | ARMADURA DE TELA DE AÇO CA-60, SOLDADA TIPO Q-138, DIÂMETRO Ø4,2MM, TRAMA COM DIMENSÃO (100X100)MM, INCLUSIVE ESPAÇADOR, EXCLUSIVE CONCRETO |  | M2
|  |  | (CUSTO/M2.: | 29.9 | CÓDIGO: | ED-29582 |  | SETOP-MG)
|  | ÁREA DA QUADRA | 20.2 | x | 34.1 | x | 1 | 1 | 1 | = | 688.82 | M2
4.3.6 | ED-49637 | FORNECIMENTO DE CONCRETO ESTRUTURAL, USINADO BOMBEADO, COM FCK 20MPA, INCLUSIVE LANÇAMENTO, ADENSAMENTO E ACABAMENTO |  | M3
|  |  | (CUSTO/M3: | 670.8 | CÓDIGO: | ED-49637 |  | SETOP-MG)
|  | ÁREA TOTAL DO PISO | 30.75 | x | 46.2 | x | 0.13 | 1 | 1 | = | 184.68 | M3
|  | PALCO, SANITARIO E VESTIÁRIOS (DEDUÇÃO) | 4.3 | x | 26 | x | 0.13 | 1 | -1 | = | -14.53 | M3
|  | PALCO, SANITARIO E VESTIÁRIOS (DEDUÇÃO) | 1.3 | x | 16.9 | x | 0.13 | 1 | -1 | = | -2.86 | M3
[9 empty] | TOTAL | = | 167.29 | M3
4.3.7 | ED-50619 | POLIMENTO MECANIZADO DE SUPERFÍCIE EM CONCRETO, INCLUSIVE ACABAMENTO DE CONCRETAGEM EM NIVELAMENTO A LASER (NÍVEL ZERO)_CORTE PARA JUNTA DE DILATAÇÃO |  | M2
|  |  | (CUSTO/M2.: | 15.13 | CÓDIGO: | ED-50619 |  | SETOP-MG)
|  | ÁREA TOTAL DO PISO | 30.75 | x | 46.2 | x | 1 | 1 | 1 | = | 1420.65 | M2
|  | PALCO, SANITARIO E VESTIÁRIOS (DEDUÇÃO) | 4.3 | x | 26 | x | 1 | 1 | -1 | = | -111.8 | M2
|  | PALCO, SANITARIO E VESTIÁRIOS (DEDUÇÃO) | 1.3 | x | 16.9 | x | 1 | 1 | -1 | = | -21.97 | M2
[9 empty] | TOTAL | = | 1286.88 | M2
4.3.8 | ED-51148 | RAMPA PARA ACESSO DE DEFICIENTE, EM CONCRETO SIMPLES FCK = 25 MPA, DESEMPENADA, COM PINTURA INDICATIVA, 02 DEMÃOS |  | UNID.
|  |  | (CUSTO/UNID: | 462.07 | CÓDIGO: | ED-51148 |  | SETOP-MG)
|  | RAMPAS DE ACESSIBILIDADE | 1 | x | 1 | x | 1 | 1 | 2 | = | 2 | UNID.
4.3.9 | ED-50842 | PILAR EM CONCRETO APARENTE 20 MPa, INCLUSIVE ARMAÇÃO, FÔRMA PLASTIFICADA E DESFORMA |  | M3
|  |  | (CUSTO/M3: | 3300.95 | CÓDIGO: | ED-50842 |  | SETOP-MG)
|  | PILARES DAS MURETAS DOS ALAMBRADOS LONGITUDINAIS EXTERNOS | 0.15 | x | 0.2 | x | 1.5 | 9 | 2 | = | 0.81 | M3
|  | PILARES DAS MURETAS DOS ALAMBRADOS TRASVERSAIS EXTERNOS | 0.15 | x | 0.2 | x | 1.5 | 1 | 9 | = | 0.41 | M3
|  | PILARES DAS MURETAS DOS ALAMBRADOS LONGITUDINAIS INTERNOS | 0.15 | x | 0.2 | x | 0.5 | 15 | 2 | = | 0.45 | M3
|  | PILARES DAS MURETAS DOS ALAMBRADOS TRANSVERSAIS INTERNOS | 0.15 | x | 0.2 | x | 0.5 | 1 | 12 | = | 0.18 | M3
|  | PILARES DAS ARQUIBANCADAS | 0.15 | x | 0.2 | x | 1 | 9 | 2 | = | 0.54 | M3
|  | PILARES DAS ARQUIBANCADAS | 0.15 | x | 0.2 | x | 0.5 | 9 | 2 | = | 0.27 | M3
[9 empty] | TOTAL | = | 2.66 | M3
4.3.10 | ED-48216 | ALVENARIA DE BLOCO DE CONCRETO CHEIO SEM ARMAÇÃO, EM CONCRETO COM FCK 15MPA , ESP. 14CM, PARA REVESTIMENTO, INCLUSIVE ARGAMASSA PARA ASSENTAMENTO (DETALHE D -CADERNO SEDS) |  | M2
|  |  | (CUSTO/M2.: | 153.73 | CÓDIGO: | ED-48216 |  | SETOP-MG)
|  | MURETA ARQUIBANCADA E ALAMBRADO EXTERNO LONGITUDINAL | 39 | x | 1.5 | x | 1 | 1 | 2 | = | 117 | M2
|  | MURETA LONGITUDINAL DA ARQUIBANCADA | 17 | x | 0.9 | x | 1 | 1 | 1 | = | 15.3 | M2
|  | MURETA LONGITUDINAL DA ARQUIBANCADA | 14 | x | 0.9 | x | 1 | 1 | 1 | = | 12.6 | M2
|  | MURETA LONGITUDINAL DA ARQUIBANCADA | 17 | x | 0.4 | x | 1 | 1 | 1 | = | 6.8 | M2
|  | MURETA LONGITUDINAL DA ARQUIBANCADA | 14 | x | 0.4 | x | 1 | 1 | 1 | = | 5.6 | M2
|  | MURETA LONGITUDINAL DA ARQUIBANCADA | 13.8 | x | 0.9 | x | 1 | 1 | 1 | = | 12.42 | M2
|  | MURETA LONGITUDINAL DA ARQUIBANCADA | 16.5 | x | 0.9 | x | 1 | 1 | 1 | = | 14.85 | M2
|  | MURETA LONGITUDINAL DA ARQUIBANCADA | 13.8 | x | 0.4 | x | 1 | 1 | 1 | = | 5.52 | M2
|  | MURETA LONGITUDINAL DA ARQUIBANCADA | 16.5 | x | 0.4 | x | 1 | 1 | 1 | = | 6.6 | M2
|  | MURETAS TRANSVERSAIS DAS ARQUIBANCADAS | 0.4 | x | 0.9 | x | 1 | 4 | 2 | = | 2.88 | M2
|  | MURETAS TRANSVERSAIS DAS ARQUIBANCADAS | 0.7 | x | 0.4 | x | 1 | 4 | 2 | = | 2.24 | M2
[9 empty] | TOTAL | = | 84.81 | M2
4.3.11 | ED-51121 | REATERRO MANUAL DE VALA, INCLUSIVE ESPALHAMENTO E COMPACTAÇÃO MECANIZADA COM PLACA VIBRATÓRIA |  | M3
|  |  | (CUSTO/M3: | 48.41 | CÓDIGO: | ED-51121 |  | SETOP-MG)
|  | PREENCHIMENTO ENTRE AS ALVENARIAS DAS ARQUIBANCADAS | 17 | x | 0.9 | x | 0.3 | 1 | 1 | = | 4.59 | M3
|  | PREENCHIMENTO ENTRE AS ALVENARIAS DAS ARQUIBANCADAS | 14 | x | 0.9 | x | 0.3 | 1 | 1 | = | 3.78 | M3
|  | PREENCHIMENTO ENTRE AS ALVENARIAS DAS ARQUIBANCADAS | 17 | x | 0.4 | x | 0.55 | 1 | 1 | = | 3.74 | M3
|  | PREENCHIMENTO ENTRE AS ALVENARIAS DAS ARQUIBANCADAS | 14 | x | 0.4 | x | 0.55 | 1 | 1 | = | 3.08 | M3
|  | PREENCHIMENTO ENTRE AS ALVENARIAS DAS ARQUIBANCADAS | 13.8 | x | 0.9 | x | 0.3 | 1 | 1 | = | 3.73 | M3
|  | PREENCHIMENTO ENTRE AS ALVENARIAS DAS ARQUIBANCADAS | 16.5 | x | 0.9 | x | 0.3 | 1 | 1 | = | 4.46 | M3
|  | PREENCHIMENTO ENTRE AS ALVENARIAS DAS ARQUIBANCADAS | 13.8 | x | 0.4 | x | 0.55 | 1 | 1 | = | 3.04 | M3
|  | PREENCHIMENTO ENTRE AS ALVENARIAS DAS ARQUIBANCADAS | 16.5 | x | 0.4 | x | 0.55 | 1 | 1 | = | 3.63 | M3
[9 empty] | TOTAL | = | 30.05 | M3
4.3.12 | ED-50600 | APLICAÇÃO DE LONA PRETA, ESP. 150 MICRAS, INCLUSIVE FORNECIMENTO |  | M2
|  |  | (CUSTO/M2.: | 3.74 | CÓDIGO: | ED-50600 |  | SETOP-MG)
|  | ASSENTO DAS ARQUIBANCADAS | 17 | x | 0.7 | x | 1 | 1 | 1 | = | 11.9 | M2
|  | ASSENTO DAS ARQUIBANCADAS | 14 | x | 0.7 | x | 1 | 1 | 1 | = | 9.8 | M2
|  | ASSENTO DAS ARQUIBANCADAS | 17 | x | 0.4 | x | 1 | 1 | 1 | = | 6.8 | M2
|  | ASSENTO DAS ARQUIBANCADAS | 14 | x | 0.4 | x | 1 | 1 | 1 | = | 5.6 | M2
|  | ASSENTO DAS ARQUIBANCADAS | 13.8 | x | 0.7 | x | 1 | 1 | 1 | = | 9.66 | M2
|  | ASSENTO DAS ARQUIBANCADAS | 16.5 | x | 0.7 | x | 1 | 1 | 1 | = | 11.55 | M2
|  | ASSENTO DAS ARQUIBANCADAS | 13.8 | x | 0.4 | x | 1 | 1 | 1 | = | 5.52 | M2
|  | ASSENTO DAS ARQUIBANCADAS | 16.5 | x | 0.4 | x | 1 | 1 | 1 | = | 6.6 | M2
[9 empty] | TOTAL | = | 67.43 | M2
4.3.13 | ED-50597 | LAJE DE TRANSIÇÃO EM CONCRETO USINADO AUTO-ADENSÁVEL COM FCK DE 18MPA, ESP. 10CM, INCLUSIVE TELA DE AÇO CA-60 SOLDADA TIPO Q-61 E POLIMENTO MECANIZADO DE SUPERFÍCIE EM CONCRETO |  | M2
|  |  | (CUSTO/M2.: | 142.91 | CÓDIGO: | ED-50597 |  | SETOP-MG)
|  | ASSENTO DAS ARQUIBANCADAS | 17 | x | 0.7 | x | 1 | 1 | 1 | = | 11.9 | M2
|  | ASSENTO DAS ARQUIBANCADAS | 14 | x | 0.7 | x | 1 | 1 | 1 | = | 9.8 | M2
|  | ASSENTO DAS ARQUIBANCADAS | 17 | x | 0.4 | x | 1 | 1 | 1 | = | 6.8 | M2
|  | ASSENTO DAS ARQUIBANCADAS | 14 | x | 0.4 | x | 1 | 1 | 1 | = | 5.6 | M2
|  | ASSENTO DAS ARQUIBANCADAS | 13.8 | x | 0.7 | x | 1 | 1 | 1 | = | 9.66 | M2
|  | ASSENTO DAS ARQUIBANCADAS | 16.5 | x | 0.7 | x | 1 | 1 | 1 | = | 11.55 | M2
|  | ASSENTO DAS ARQUIBANCADAS | 13.8 | x | 0.4 | x | 1 | 1 | 1 | = | 5.52 | M2
|  | ASSENTO DAS ARQUIBANCADAS | 16.5 | x | 0.4 | x | 1 | 1 | 1 | = | 6.6 | M2
[9 empty] | TOTAL | = | 67.43 | M2
4.3.14 | ED-48195 | ALVENARIA DE VEDAÇÃO COM BLOCO DE CONCRETO, ESP. 14CM, INCLUSIVE ARGAMASSA PARA ASSENTAMENTO |  | M2
|  |  | (CUSTO/M2.: | 79.16 | CÓDIGO: | ED-48195 |  | SETOP-MG)
|  | ALVENARIA DE VEDAÇÃO TRANSVERSAL EXTERNA | 26 | x | 1.5 | x | 1 | 1 | 1 | = | 39 | M2
|  | ALVENARIA DE VEDAÇÃO TRANSVERSAL INTERNA | 20.5 | x | 0.5 | x | 1 | 1 | 2 | = | 20.5 | M2
|  | ALVENARIA DE VEDAÇÃO LONGITUDINAL INTERNA | 34.1 | x | 0.5 | x | 1 | 1 | 2 | = | 34.1 | M2
[8 empty] | TOTAL |  | = | 93.6 | M2
4.3.15 | ED-50727 | CHAPISCO COM ARGAMASSA, TRAÇO 1:3 (CIMENTO E AREIA), ESP . 5MM, APLICADO EM ALVENARIA/ESTRUTURA DE CONCRETO COM COLHER, INCLUSIVE ARGAMASSA COM PREPARO MECANIZADO |  | M2
|  |  | (CUSTO/M2: | 10.27 | CÓDIGO: | ED-50727 |  | SETOP-MG)
|  | MURETA ARQUIBANCADA E ALAMBRADO EXTERNO LONGITUDINAL | 39 | x | 1.5 | x | 1 | 2 | 2 | = | 234 | M2
|  | MURETA LONGITUDINAL DA ARQUIBANCADA | 17 | x | 0.9 | x | 1 | 1 | 1 | = | 15.3 | M2
|  | MURETA LONGITUDINAL DA ARQUIBANCADA | 14 | x | 0.9 | x | 1 | 1 | 1 | = | 12.6 | M2
|  | MURETA LONGITUDINAL DA ARQUIBANCADA | 17 | x | 0.4 | x | 1 | 1 | 1 | = | 6.8 | M2
|  | MURETA LONGITUDINAL DA ARQUIBANCADA | 14 | x | 0.4 | x | 1 | 1 | 1 | = | 5.6 | M2
|  | MURETA LONGITUDINAL DA ARQUIBANCADA | 13.8 | x | 0.9 | x | 1 | 1 | 1 | = | 12.42 | M2
|  | MURETA LONGITUDINAL DA ARQUIBANCADA | 16.5 | x | 0.9 | x | 1 | 1 | 1 | = | 14.85 | M2
|  | MURETA LONGITUDINAL DA ARQUIBANCADA | 13.8 | x | 0.4 | x | 1 | 1 | 1 | = | 5.52 | M2
|  | MURETA LONGITUDINAL DA ARQUIBANCADA | 16.5 | x | 0.4 | x | 1 | 1 | 1 | = | 6.6 | M2
|  | MURETAS TRANSVERSAIS DAS ARQUIBANCADAS | 0.4 | x | 0.9 | x | 1 | 4 | 2 | = | 2.88 | M2
|  | MURETAS TRANSVERSAIS DAS ARQUIBANCADAS | 0.7 | x | 0.4 | x | 1 | 4 | 2 | = | 2.24 | M2
|  | ALVENARIA DE VEDAÇÃO TRANSVERSAL EXTERNA | 26 | x | 1.5 | x | 1 | 1 | 2 | = | 78 | M2
|  | ALVENARIA DE VEDAÇÃO TRANSVERSAL INTERNA | 20.5 | x | 0.5 | x | 1 | 2 | 2 | = | 41 | M2
|  | ALVENARIA DE VEDAÇÃO LONGITUDINAL INTERNA | 34.1 | x | 0.5 | x | 1 | 2 | 2 | = | 68.2 | M2
[9 empty] | TOTAL | = | 506.01 | M2
4.3.16 | ED-50761 | REBOCO COM ARGAMASSA, TRAÇO 1:2:8 (CIMENTO, CAL E AREIA) , ESP. 20MM, APLICAÇÃO MANUAL, INCLUSIVE ARGAMASSA COM PREPARO MECANIZADO, EXCLUSIVE CHAPISCO |  | M2
|  |  | (CUSTO/M2: | 39.8 | CÓDIGO: | ED-50761 |  | SETOP-MG)
|  | IGUAL À ÁREA DO CHAPISCO | 506.01 | x | 1 | x | 1 | 1 | 1 | = | 506.01 | M2
4.3.17 | ED-9100 | ALAMBRADO PARA QUADRA ESPORTIVA, EM TELA DE ARAME GALVANIZADO COM TRAMA LOSANGULAR DE 2" (50,8MM) E FIO BWG12 (2,77MM), EXCLUSIVE PINTURA, INCLUSIVE FIXAÇÃO E FORNECIMENTO EM QUADROS DE TUBOS DE AÇO CARBONO GALVANIZADO DIÂMETRO DE 50MM (2") CARBONO GALVANIZADO DIÂMETRO DE 50MM (2") |  | M2
|  |  | (CUSTO/M2: | 132.65 | CÓDIGO: | ED-9100 |  | SETOP-MG)
|  | ALAMBRADO TRANSVEERSAL EXTERNO | 26 | x | 1 | x | 1 | 1 | 1 | = | 26 | M2
|  | ALAMBRADO TRANSVERSAL EXTERNO | 26 | x | 2 | x | 1 | 1 | 1 | = | 52 | M2
|  | ALAMBRADOS TRANSVERSAIS INTERNOS | 20.2 | x | 2 | x | 1 | 1 | 2 | = | 80.8 | M2
|  | ALAMBRADOS LONGITUDINAIS EXTERNOS | 39.7 | x | 2 | x | 1 | 1 | 2 | = | 158.8 | M2
|  | ALAMBRADOS LONGITUDINAIS INTERNOS | 34.1 | x | 2 | x | 1 | 1 | 2 | = | 136.4 | M2
[8 empty] | TOTAL |  | = | 454 | M2
4.3.18 | ED-50986 | PORTÃO EM TUBO DE AÇO GALVANIZADO COM COSTURA, DIÂMETRO DE 1.1/2" (38,1MM), ESP. 2MM, COM TELA QUADRICULADA ONDULADA, TRAMA DE 1/2" (12,70MM), FIO 12 (2,77MM), EXCLUSIVE CADEADO E PINTURA |  | M2
|  |  | (CUSTO/M2: | 599.62 | CÓDIGO: | ED-50986 |  | SETOP-MG)
|  | PORTÕES EXTERNOS P4 DE ACESSO À QUADRA - DE ABRIR | 1.5 | x | 3.5 | x | 1 | 1 | 4 | = | 21 | M2
|  | PORTÕES INTERNO P5 DE ACESSO À QUADRA - DE CORRER | 1.3 | x | 2.5 | x | 1 | 1 | 4 | = | 13 | M2
|  | PORTÕES INTERNO P6 DE ACESSO À QUADRA - DE CORRER | 4.27 | x | 2.5 | x | 1 | 1 | 2 | = | 21.35 | M2
[9 empty] | TOTAL | = | 55.35 | M2
4.3.19 | ED-32000 | CORRIMÃO DUPLO EM TUBO GALVANIZADO, COM COSTURA, DIÂMETRO 1.1/2", ESP. 3MM, FIXADO EM ALVENARIA, INCLUSIVE SUPORTE PARA CORRIMÃO EM BARRA CHATA (1"X1/2"), EXCLUSIVE PINTURA |  | M
|  |  | (CUSTO/M: | 196.08 | CÓDIGO: | ED-32000 |  | SETOP-MG)
|  | RAMPAS EXTERNAS PRÓXIMAS AOS ACESSSOS DA QUADRA | 2.2 | x | 1 | x | 1 | 2 | 8 | = | 35.2 | M
4.3.20 | ED-50586 | PISO PODOTÁTIL DE CONCRETO, ALERTA OU DIRECIONAL,APLICADO EM PISO (40X40)CM COM JUNTA SECA, COR VERMELHO/AMARELO, INCLUSIVE ASSENTAMENTO COM ARGAMASSA INDUSTRIALIZADA |  | M2
|  |  | (CUSTO/M2: | 137.78 | CÓDIGO: | ED-50586 |  | SETOP-MG)
|  | FAIXAS NO SENTIDO LONGITUDINAL DA QUADRA | 45.4 | x | 0.2 | x | 1 | 1 | 2 | = | 18.16 | M2
|  | FAIXAS NO SENTIDO TRANSVERSAL DA QUADRA | 29 | x | 0.2 | x | 1 | 1 | 1 | = | 5.8 | M2
|  | FAIXAS NO SENTIDO TRANSVERSAL DA QUADRA | 1.5 | x | 0.2 | x | 1 | 8 | 2 | = | 4.8 | M2
|  | FAIXAS EM TORNO DOS DOIS BEBEDOUROS | 4.5 | x | 0.2 | x | 1 | 1 | 2 | = | 1.8 | M2
[9 empty] | TOTAL | = | 30.56 | M2
4.3.21 | COMP.01 | FORNECIMENTO E INSTALAÇÃO DE REDE DE PROTEÇÃO EM MALHA DE NYLON PARA CAMPOS E QUADRAS DE ESPORTE, INCLUVE CABOS DE AÇO PARA FIXAÇÃO E ACESSÓIROS |  | M2
|  |  | (CUSTO/M2: | 70.89 | CÓDIGO: | COMP.01 |  | SETOP-MG)
|  | TELA DE NYLON 10X10 - ÁREA INTERNA COBERTURA | 44 | x | 26 | x | 1 | 1 | 1 | = | 1144 | M2
4.4 |  | INSTALAÇÕES ELÉTRICAS
4.4.1 | ED-15748 | CONJUNTO DE UMA (1) TOMADA PADRÃO, TRÊS (3) POLOS, CORRENTE 10A, TENSÃO 250V, (2P+T/10A-250V), COM PLACA 4"X2" DE UM (1) POSTO, INCLUSIVE FORNECIMENTO, INSTALAÇÃO, SUPORTE, MÓDULO E PLACA |  | UNID.
|  |  | (CUSTO/UNID: | 31.4 | CÓDIGO: | ED-15748 |  | SETOP-MG)
|  | TOMADAS INSTALADAS NAS ARQUIBANCADAS E PARA BEBEDOUROS | 24 | X | 1 | x | 1 | 1 | 1 |  | 24 | UNID.
4.4.2 | ED-49414 | ELETRODUTO FLEXÍVEL CORRUGADO, PVC, ANTI-CHAMA, DN 25MM (3/4"), APLICADO EM ALVENARIA, INCLUSIVE RASGO |  | M
|  |  | (CUSTO/M: | 9.52 | CÓDIGO: | ED-49414 |  | SETOP-MG)
|  | ELETRODUTO EMBUTIDO NO PISO PARA PASSAGEM DOS CABOS DE ALIMENTAÇÃO | 270 | X | 1 | x | 1 | 1 | 1 |  | 270 | M
DAS TOMADAS E DA ILUMINAÇÃO DA QUADRA
4.4.3 | ED-49317 | ELETRODUTO DE AÇO GALVANIZADO LEVE, INCLUSIVE CONEXÕES, SUPORTES E FIXAÇÃO DN 20 (3/4") |  | M
|  |  | (CUSTO/M: | 25.35 | CÓDIGO: | ED-49317 |  | SETOP-MG)
|  | ELETRODUTO DE AÇO GALVANIZADO A SER UTIIZADO NAS PILASTRAS METÁLICAS | 116 | X | 1 | x | 1 | 1 | 1 |  | 116 | M
QUE SOBEM PARA AS TESOURAS DA ESTRUTURA DA QUADRA PARA PASSAGEM DOS
CABOS DE ALIMENTAÇÃO DA ILUMINAÇÃO
4.4.4 | ED-49165 | CAIXA DE PASSAGEM PARA PISO EM ALUMÍNIO, TAMPA REVERSÍVEL (ANTIDERRAPANTE OU LISA), DIMENSÃO (200X200X100)MM, INCLUSIVE ACESSÓRIOS E FIXAÇÃO |  | UNID
|  |  | (CUSTO/UNID: | 147.21 | CÓDIGO: | ED-49165 |  | SETOP-MG)
|  | CAIXA DE PASSAGEM PARA ELETRODUTOS EMBUTIDOS NO PISO | 2 | X | 1 | x | 1 | 1 | 1 |  | 2 | UNID.
4.4.5 | ED-7252 | ELETRODUTO FLEXÍVEL, EM AÇO GALVANIZADO, REVESTIDO EXTERNAMENTE COM PVC PRETO (2"), INCLUSIVE CONEXÕES, SUPORTES E FIXAÇÃO |  | M
|  |  | (CUSTO/M: | 43.42 | CÓDIGO: | ED-7252 |  | SETOP-MG)
|  | ELETRODUTO PARA PASSAGEM DOS CABOS DE ALIMENTAÇÃO DO QUADRO DE | 38 | X | 1 | x | 1 | 1 | 1 |  | 38 | M
DISTRIBUIÇÃO DE CIRCUITOS DA QUADRA
4.4.6 | ED-49010 | CABO DE COBRE FLEXÍVEL, CLASSE 5, ISOLAMENTO TIPO EPR/HEPR, NÃO HALOGENADO, ANTICHAMA, TERMOFIXO, UNIPOLAR, SEÇÃO 50 MM2, 90°C, 0,6/1KV |  | M
|  |  | (CUSTO/M: | 53.08 | CÓDIGO: | ED-49010 |  | SETOP-MG)
|  | CABO DE COBRE FLEXÍVEL UTILIZADO PARA ALIMENTAÇÃO DO QUADRO DE | 148 | X | 1 | x | 1 | 1 | 1 |  | 148 | M
DISTRIBUIÇÃO DE CIRCUITOS DA QUADRA
4.4.7 | ED-49004 | CABO DE COBRE FLEXÍVEL, CLASSE 5, ISOLAMENTO TIPO EPR/HEPR, NÃO HALOGENADO, ANTICHAMA, TERMOFIXO, UNIPOLAR, SEÇÃO 25 MM2, 90°C, 0,6/1KV |  | M
|  |  | (CUSTO/M: | 33.49 | CÓDIGO: | ED-49004 |  | SETOP-MG)
|  | CABO DE COBRE FLEXÍVEL UTILIZADO PARA ATERRAMENTO DO QUADRO DE | 37 | X | 1 | x | 1 | 1 | 1 |  | 37 | M
DISTRIBUIÇÃO DE CIRCUITOS DA QUADRA
4.4.8 | ED-48956 | CABO DE COBRE FLEXÍVEL, CLASSE 5, ISOLAMENTO TIPO LSHF/ ATOX, NÃO HALOGENADO, ANTICHAMA, TERMOPLÁSTICO, UNIPOLAR, SEÇÃO 4 MM2, 70°C, 450/750V |  | M
|  |  | (CUSTO/M: | 6.21 | CÓDIGO: | ED-48956 |  | SETOP-MG)
|  | CABO DE COBRE FLEXÍVEL UTILIZADO NA ALIMENTAÇÃO DAS TOMADAS DAS | 1300 | X | 1 | x | 1 | 1 | 1 |  | 1300 | M
ARQUIBANCADAS E ILUMINAÇÃO DA QUADRA
4.4.9 | ED-48951 | CABO DE COBRE FLEXÍVEL, CLASSE 5, ISOLAMENTO TIPO LSHF/ ATOX, NÃO HALOGENADO, ANTICHAMA, TERMOPLÁSTICO, UNIPOLAR, SEÇÃO 2,5 MM2, 70°C, 450/750V |  | M
|  |  | (CUSTO/M: | 4.42 | CÓDIGO: | ED-48951 |  | SETOP-MG)
|  | CABO DE COBRE FLEXÍVEL UTILIZADO NA ALIMENTAÇÃO DAS TOMADAS DOS | 125 | X | 1 | x | 1 | 1 | 1 |  | 125 | M
BEBEDOUROS DA QUADRA
4.4.10 | ED-34461 | DISJUNTOR MONOPOLAR TIPO DIN, CORRENTE NOMINAL DE 16A, FORNECIMENTO E INSTALAÇÃO, INCLUSIVE TERMINAL ILHÓS |  | UNID.
|  |  | (CUSTO/UNID: | 18.29 | CÓDIGO: | ED-34461 |  | SETOP-MG)
|  | DISJUNTOR MONOLAR DE 16A DO CIRCUITO DAS TOMADAS DOS BEBEDOUROS DA | 1 | X | 1 | x | 1 | 1 | 1 |  | 1 | UNID.
QUADRA
4.4.11 | ED-34463 | DISJUNTOR MONOPOLAR TIPO DIN, CORRENTE NOMINAL DE 25A,FORNECIMENTO E INSTALAÇÃO, INCLUSIVE TERMINAL ILHÓS |  | UNID.
|  |  | (CUSTO/UNID: | 19.45 | CÓDIGO: | ED-34463 |  | SETOP-MG)
|  | DISJUNTOR MONOPOLAR DE 20A DO CIRCUITO DAS TOMADAS DAS ARQUIBANCADAS | 1 | X | 1 | x | 1 | 1 | 1 |  | 1 | UNID.
DA QUADRA
4.4.12 | ED-34477 | DISJUNTOR BIPOLAR TIPO DIN, CORRENTE NOMINAL DE 32A, FORNECIMENTO E INSTALAÇÃO, INCLUSIVE TERMINAL ILHÓS |  | UNID.
|  |  | (CUSTO/UNID: | 52.38 | CÓDIGO: | ED-34477 |  | SETOP-MG)
|  | DISJUNTORES BIPOLARES DE 32A DO CIRCUITO DE ILUMINAÇÃO DA QUADRA | 2 | X | 1 | x | 1 | 1 | 1 |  | 2 | UNID.
4.4.13 | ED-34498 | DISJUNTOR TRIPOLAR TIPO DIN, CORRENTE NOMINAL DE 125A, FORNECIMENTO E INSTALAÇÃO, INCLUSIVE TERMINAL DE COMPRESSÃO |  | UNID.
|  |  | (CUSTO/UNID: | 306.47 | CÓDIGO: | ED-34498 |  | SETOP-MG)
|  | DISJUNTOR GERAL TRIPOLAR DE 125A DO QUADRO DE DISTRIBUIÇÃO DE CIRCUITOS | 1 | X | 1 | x | 1 | 1 | 1 |  | 1 | UNID.
DA QUADRA
4.4.14 | ED-5444 | DISJUNTOR DE PROTEÇÃO DIFERENCIAL RESIDUAL (DR), TETRAPOLAR TIPO DIN, CORRENTE NOMINAL DE 125A, SENSIBILIDADE DE 30MA, FORNECIMENTO E INSTALAÇÃO, INCLUSIVE TERMINAL DE COMPRESSÃO |  | UNID.
|  |  | (CUSTO/UNID: | 632.74 | CÓDIGO: | ED-5444 |  | SETOP-MG)
|  | DR GERAL TRIPOLAR DE 125A DO QUADRO DE DISTRIBUIÇÃO DE CIRCUITOS | 1 | X | 1 | x | 1 | 1 | 1 |  | 1 | UNID.
DA QUADRA
4.4.15 | ED-16600 | DISPOSITIVO DE PROTEÇÃO CONTRA SURTOS (DPS) MONOPOLAR, CORRENTE DE INTERRUPÇÃO 20KA, INCLUSIVE TERMINAL ILHÓS |  | UNID.
|  |  | (CUSTO/UNID: | 47.1 | CÓDIGO: | ED-16600 |  | SETOP-MG)
|  | DISPOSITIVOS DE PROTEÇÃO CONTRA SURTOS - DPS INSTALADOS NO QUADRO DE | 3 | X | 1 | x | 1 | 1 | 1 |  | 3 | UNID.
DISTRIBUIÇÃO DE CIRCUITOS
4.4.16 | ED-14200 | QUADRO DE DISTRIBUIÇÃO DE SOBREPOR EM CHAPA, PARA 44 DISJUNTORES DIN, INCLUSIVE BARRAMENTOS NEUTRO/TERRA E BARRAMENTO TRIFÁSICO DE 150A |  | UNID.
|  |  | (CUSTO/UNID: | 852.77 | CÓDIGO: | ED-14200 |  | SETOP-MG)
|  | QUADRO DE DISTRIBUIÇÃO DE CIRCUITOS INSTALADO NA QUADRA CONTENDO | 1 | X | 1 | x | 1 | 1 | 1 |  | 1 | UNID.
BARRAMENTOS NEUTRO/TERRA E BARRAMENTO TRIFÁSICO DE 150A
4.4.17 | ED-49097 | CONDULETE DE ALUMÍNIO, TIPO "X", DIÂMETRO DE SAÍDA 3/4" (20MM), EXCLUSIVE MÓDULO E PLACA, INCLUSIVE FIXAÇÃO |  | UNID.
|  |  | (CUSTO/UNID: | 44.1 | CÓDIGO: | ED-49097 |  | SETOP-MG)
|  | CONDULETES UTILIZADOS PARA CONEXÃO ENTRE ELETRODUTOS E PASSAGEM | 32 | X | 1 | x | 1 | 1 | 1 |  | 32 | UNID.
DOS CABOS DOS CIRCUITOS TERMINAIS
4.4.18 | ED-49149 | CAIXA DE PASSAGEM, DIMENSÃO (20X20)CM, EM CHAPA DE AÇO, TIPO DE EMBUTIR, COM ACABAMENTO EM PINTURA ELETROSTÁTICA E TAMPA CEGA, INCLUSIVE FIXAÇÃO EM ALVENARIA |  | UNID.
|  |  | (CUSTO/UNID: | 137.59 | CÓDIGO: | ED-49149 |  | SETOP-MG)
|  | CAIXA DE PASSAGEM INSTALADA PRÓXIMO A ELETROCALHA EXISTENTE NA ESCOLA, | 1 | X | 1 | x | 1 | 1 | 1 |  | 1 | UNID.
DE ONDE SERÁ REALIZADA A CONEXÃO COM OS CABOS DE ALIMENTAÇÃO DO
QUADRO DE DISTRIBUIÇÃO DA QUADRA
4.4.19 | ED-22351 | REFLETOR DE LED, POTÊNCIA DE 300W, EXCLUSIVE SUPORTE E POSTE |  | UNID.
|  |  | (CUSTO/UNID: | 224.2 | CÓDIGO: | ED-22351 |  | SETOP-MG)
|  | REFLETORES UTILIZADOS PARA ILUMINAÇÃO DA QUADRA E ARQUIBANCADAS | 32 | X | 1 | x | 1 | 1 | 1 |  | 32 | UNID.
4.5 |  | PINTURAS E DEMARCAÇÕES
4.5.1 | ED-50496 | PINTURA ESMALTE BASE SOLVENTE EM TUBO GALVANIZADO, DUAS (2) DEMÃOS, COM APLICAÇÃO MANUAL, INCLUSIVE UMA (1) DEMÃO DE FUNDO ANTICORROSIVO |  | M
|  |  | (CUSTO/M: | 10.4 | CÓDIGO: | ED-50496 |  | SETOP-MG)
|  | ALAMBRADO TRANSVEERSAL EXTERNO - TUBOS HORIZONTAIS | 26 | x | 1 | x | 1 | 1 | 2 | = | 52 | M
|  | ALAMBRADO TRANSVEERSAL EXTERNO - TUBOS VERTICAIS | 1 | x | 1 | x | 1 | 1 | 9 | = | 9 | M
|  | ALAMBRADO TRANSVEERSAL EXTERNO - TUBOS HORIZONTAIS | 26 | x | 1 | x | 1 | 1 | 2 | = | 52 | M
|  | ALAMBRADO TRANSVEERSAL EXTERNO - TUBOS VERTICAIS | 2 | x | 1 | x | 1 | 1 | 9 | = | 18 | M
|  | ALAMBRADOS TRANSVERSAIS INTERNOS - TUBOS HORIZONTAIS | 20.2 | x | 1 | x | 1 | 2 | 2 | = | 80.8 | M
|  | ALAMBRADOS TRANSVERSAIS INTERNOS - TUBOS VERTICAIS | 2 | x | 1 | x | 1 | 9 | 2 | = | 36 | M
|  | ALAMBRADOS LONGITUDINAIS EXTERNOS - TUBOS HORIZONTAIS | 39.7 | x | 1 | x | 1 | 2 | 2 | = | 158.8 | M
|  | ALAMBRADOS LONGITUDINAIS EXTERNOS - TUBOS VERTICAIS | 2 | x | 1 | x | 1 | 9 | 2 | = | 36 | M
|  | ALAMBRADOS LONGITUDINAIS INTERNOS - TUBOS HORIZONTAIS | 34.1 | x | 1 | x | 1 | 2 | 2 | = | 136.4 | M
|  | ALAMBRADOS LONGITUDINAIS INTERNOS - TUBOS VERTICAIS | 2 | x | 1 | x | 1 | 15 | 2 | = | 60 | M
|  | PORTÕES EXTERNOS P4 DE ACESSO À QUADRA-DE ABRIR-TUBOS HORIZONTAIS | 1.5 | x | 3.5 | x | 1 | 4 | 4 | = | 84 | M
|  | PORTÕES EXTERNOS P4 DE ACESSO À QUADRA-DE ABRIR-TUBOS VERTICAIS | 1.5 | x | 3.5 | x | 1 | 2 | 4 | = | 42 | M
|  | PORTÕES INTERNO P5 DE ACESSO À QUADRA - DE CORRER-TUBOS HORIZONTAIS | 1.3 | x | 1 | x | 1 | 4 | 4 | = | 20.8 | M
|  | PORTÕES INTERNO P5 DE ACESSO À QUADRA - DE CORRER-TUBOS VERTICAIS | 2.5 | x | 1 | x | 1 | 2 | 4 | = | 20 | M
|  | PORTÕES INTERNO P6 DE ACESSO À QUADRA - DE CORRER-TUBOS HORIZONTAIS | 4.27 | x | 1 | x | 1 | 5 | 2 | = | 42.7 | M
|  | PORTÕES INTERNO P6 DE ACESSO À QUADRA - DE CORRER-TUBOS VERTICAIS | 2.5 | x | 1 | x | 1 | 4 | 2 | = | 20 | M
[9 empty] | TOTAL | = | 868.5 | M
4.5.2 | ED-50514 | PREPARAÇÃO PARA EMASSAMENTO OU PINTURA (LÁTEX/ ACRÍLICA) EM PAREDE, INCLUSIVE UMA (1) DEMÃO DE SELADOR |  | M2
|  |  | (CUSTO/M2: | 7.71 | CÓDIGO: | ED-50514 |  | SETOP-MG)
|  | IGUAL À ÁREA DO REBOCO | 506.01 | x | 1 | x | 1 | 1 | 1 | = | 506.01 | M2
4.5.3 | ED-50519 | PINTURA COM TEXTURA ACRÍLICA COM DESEMPENADEIRA DE AÇO, INCLUSIVE UMA (1) DEMÃO DE SELADOR ACRÍLICO |  | M2
|  |  | (CUSTO/M2: | 39.78 | CÓDIGO: | ED-50519 |  | SETOP-MG)
|  | IGUAL À ÁREA DO REBOCO | 506.01 | x | 1 | x | 1 | 1 | 1 | = | 506.01 | M2
4.5.4 | ED-9937 | PINTURA EPÓXI EM PISO, DUAS (2) DEMÃOS, EXCLUSIVE PRIMER EPÓXI, INCLUSIVE LIMPEZA DA SUPERFÍCIE A SER APLICADO MATERIAL |  | M2
|  |  | (CUSTO/M2: | 27.85 | CÓDIGO: | ED-9937 |  | SETOP-MG)
|  | ÁREA DE JOGOS DA QUADRA POLIESORTIVA | 34.1 | x | 20.2 | x | 1 | 1 | 1 | = | 688.82 | M2
4.5.5 | ED-50460 | PINTURA ACRÍLICA PARA PISO EM FAIXA DE DEMARCAÇÃO DE QUADRA, DUAS (2) DEMÃOS, FAIXA COM LARGURA DE 5 CM |  | M
|  |  | (CUSTO/M: | 6.65 | CÓDIGO: | ED-50460 |  | SETOP-MG)
|  | DEMARCAÇÃO DA QUADRA COM TINTA ACRÍLICA | 390 | x | 1 | x | 1 | 1 | 1 | = | 390 | M
5 |  | EQUIPAMENTOS ESPORTIVOS
5.1 | ED-49569 | TRAVE DE FUTSAL (PAR) COM REDE, EM TUBO DE AÇO, DIÂMETRO DE 3", COMPRIMENTO 300CM, ALTURA 200CM, INCLUSIVE TRATAMENTO ANTICORROSIVO E PINTURA |  | UNID
|  |  | (CUSTO/UNID: | 3047.48 | CÓDIGO: | ED-49569 |  | SETOP-MG)
|  | TRAVE DE FUTSAL (PAR) | 1 | x | 1 | x | 1 | 1 | 1 | = | 1 | UNID
5.2 | ED-49574 | TABELA DE BASQUETE OFICIAL COM ARO FIXO, REDE E POSTE METÁLICO, INCLUSIVE SUPORTE PARA PISO, INCLUSIVE TRATAMENTO ANTICORROSIVO E PINTURA |  | UNID
|  |  | (CUSTO/UNID: | 2491.54 | CÓDIGO: | ED-49574 |  | SETOP-MG)
|  | TABELA DE BASQUETE | 1 | x | 1 | x | 1 | 1 | 2 | = | 2 | UNID
5.3 | ED-49572 | POSTE DE VÔLEI OU PETECA OFICIAL (PAR) COM REDE, EM TUBO DE AÇO, DIÂMETRO DE 3", TIPO TELESCÓPICO, INCLUSIVE TRATAMENTO ANTICORROSIVO E PINTURA |  | UNID
|  |  | (CUSTO/UNID: | 1613.74 | CÓDIGO: | ED-49572 |  | SETOP-MG)
|  | POSTE DE VÔLEI (PAR) | 1 | x | 1 | x | 1 | 1 | 1 | = | 1 | UNID
6 |  | RECOMOPOSIÇÃO DA GRADE FRONTAL E ENTORNO (ACESSO À OBRA)
6.1 | ED-29552 | CORTE, DOBRA E MONTAGEM DE AÇO CA-50, DIÂMETRO 12,5MM, INCLUSIVE ESPAÇADOR |  | KG
|  |  | (CUSTO/KG: | 12.99 | CÓDIGO: | ED-29552 |  | SETOP-MG)
|  | ANCORAGEM MURETA INÍCIO DA QUADRA | 30 | x | 1.3 | x | 1 | 1 | 1 | = | 39 | KG
6.2 | ED-49655 | ANCORAGEM DE BARRAS DE AÇO COM CHUMBADOR QUÍMICO À BASE DE RESINA POLIÉSTER, EXCLUSIVE FORNECIMENTO DE BARRA |  | DM3
|  |  | (CUSTO/DM3: | 350.15 | CÓDIGO: | ED-49655 |  | SETOP-MG)
|  | DEMOLIÇÕES E ESCAVAÇÕES | 0.3 | x | 0.3 | x | 3 | 1 | 22 | = | 5.94 | DM3
6.3 | ED-48220 | ALVENARIA DE BLOCO DE CONCRETO CHEIO SEM ARMAÇÃO, EM CONCRETO COM FCK DE 20MPA , ESP. 19CM, PARA REVESTIMENTO, INCLUSIVE ARGAMASSA PARA ASSENTAMENTO ( DETALHE D - CADERNO SEDS) |  | M2
|  |  | (CUSTO/M2.: | 205.94 | CÓDIGO: | ED-48220 |  | SETOP-MG)
|  | MURETA DE FECHAMENTO DO INICIO DO PÁTIO | 10 | x | 0.6 | x | 1 | 1 | 2 | = | 12 | M2
6.4 | ED-51110 | ESCAVAÇÃO MANUAL DE TERRA (DESATERRO MANUAL), INCLUSIVE DESCARGA LATERAL, EXCLUSIVE RETIRADA E TRANSPORTE DO MATERIAL ESCAVADO |  | M3
|  |  | (CUSTO/M3: | 45.28 | CÓDIGO: | ED-51110 |  | SETOP-MG)
|  | REMOÇÃO DA RAMPA DE ACESSO À OBRA | 6 | x | 8 | x | 1.6 | 1 | 1 | = | 76.8 | M3
6.5 | ED-50933 | ASSENTAMENTO DE GRADIL OU PORTÃO METÁLICO DE AÇO OU FERRO, EXCLUSIVE FORNECIMENTO |  | M2
|  |  | (CUSTO/M2.: | 146.09 | CÓDIGO: | ED-50933 |  | SETOP-MG)
|  | RECOMPOSIÇÃO D A GRADE E PORTÃO FRONTAIS REMOVIDOS | 20 | x | 2 | x | 1 | 1 | 2 | = | 80 | M2
6.6 | ED-50437 | PLANTIO DE GRAMA ESMERALDA EM PLACAS, INCLUSIVE TERRA VEGETAL E CONSERVAÇÃO POR TRINTA (30) DIAS |  | M2
|  |  | (CUSTO/M2: | 36.54 | CÓDIGO: | ED-50437 |  | SETOP-MG)
|  | HARMONIZAÇÃO DA FACHADA | 41.4 | x | 2.5 | x | 1 | 1 | 1 | = | 103.5 | M2
6.7 | COMP.04 | PINTURA ESMALTE BASE SOLVENTE EM SUPERFÍCIES METÁLICAS, DUAS (2) DEMÃOS, COM APLICAÇÃO MANUAL, INCLUSIVE UMA (1) DEMÃO DE FUNDO ANTICORROSIVO |  | M2
|  |  | (CUSTO/M2: | 35.73 | CÓDIGO: | COMP.04 |  | SETOP-MG)
|  | TODA GRADE FRONTAL | 42 | x | 2 | x | 1 | 1 | 2 | = | 168 | M2
6.8 | ED-50514 | PREPARAÇÃO PARA EMASSAMENTO OU PINTURA (LÁTEX/ ACRÍLICA) EM PAREDE, INCLUSIVE UMA (1) DEMÃO DE SELADOR |  | M2
|  |  | (CUSTO/M2: | 7.71 | CÓDIGO: | ED-50514 |  | SETOP-MG)
|  | MURETAS FRONTAIS | 42 | x | 2.5 | x | 1 | 1 | 1 | = | 105 | M2
6.9 | ED-50453 | PINTURA ACRÍLICA EM PAREDE, TRÊS (3) DEMÃOS, COM APLICAÇÃO MANUAL EXCLUSIVE SELADOR ACRÍLICO E MASSA ACRÍLICA/CORRIDA (PVA) |  | M2
|  |  | (CUSTO/M2: | 21.44 | CÓDIGO: | ED-50453 |  | SETOP-MG)
|  | MURETAS FRONTAIS | 41.4 | x | 1.2 | x | 1 | 1 | 1 | = | 49.68 | M2
7 |  | LIMPEZAS E BOTA-FORA
7.1 | ED-51134 | TRANSPORTE DE MATERIAL DE QUALQUER NATUREZA COM CARRINHO DE MÃO, COM DISTÂNCIAS MAIORES QUE 50M E MENORES OU IGUAIS A 100M, INCLUSIVE CARGA/DESGARGA |  | M3
|  |  | (CUSTO/M3: | 44.91 | CÓDIGO: | ED-51134 |  | SETOP-MG)
|  | DEMOLIÇÕES E ESCAVAÇÕES | 55.17 | x | 1.3 | x | 1 | 1 | 3 | = | 215.16 | M3
7.2 | ED-51125 | TRANSPORTE DE MATERIAL DEMOLIDO EM CAÇAMBA, EXCLUSIVE CARGA MANUAL OU MECÂNICA |  | M3
|  |  | (CUSTO/M3: | 60 | CÓDIGO: | ED-51125 |  | SETOP-MG)
|  | DEMOLIÇÕES E ESCAVAÇÕES | 215.16 | x | 1 | x | 1 | 1 | 1 | = | 215.16 | M3
7.3 | ED-50266 | LIMPEZA FINAL PARA ENTREGA DA OBRA |  | M2
|  |  | (CUSTO/M2: | 8.32 | CÓDIGO: | ED-50266 |  | SETOP-MG)
|  | LIMPEZA FINAL | 41.4 | x | 47 | x | 1 | 1 | 1 | = | 1945.8 | M2

## PLAN. ORÇAM.
NUM.PÁGINAS: 22 |  | PLANILHA DE ORÇAMENTO |  | DATA: | 2026-02-23
OBRA: | CONSTRUÇAO DE QUADRA POLIESPORTIVA NA ESCOLA MUNICIPAL CÕNEGO JOSÉ HIGINO
|  |  |  | BDI PROJ: | 29.58%
SICOR-MG - 10/2025 / SINAPI-12/2025- NÃO DESONERADO |  |  |  | BDI OBRA: | 24.74%
|  | VALOR TOTAL ORÇADO: | 2349933.38 |  |  | CUSTO |  |  | LOCAL DE INTERVENÇÃO / MEMÓRIA DE CÁLCULO
ITEM | CÓDIGO | DESCRIÇÃO |  | UNID | QUANT. | UNITÁRIO | UNIT.C.BDI | TOTAL
1 |  | SERVIÇOS PRELIMINARES | 158774.39
1.1 | ED-28427 | FORNECIMENTO E COLOCAÇÃO DE PLACA DE OBRA EM CHAPA GALVANIZADA #26, ESP. 0,45MM, DIMENSÃO (3X1,5)M, PLOTADA COM ADESIVO VINÍLICO, AFIXADA COM REBITES 4,8X40MM, EM ESTRUTURA METÁLICA DE METALON 20X20MM, ESP. 1,25MM, INCLUSIVE SUPORTE EM EUCALIPTO AUTOCLAVADO PINTADO COM TINTA PVA DUAS (2) DEMÃOS |  | UNID | 1 | 1179.41 | 1471.2 | 1471.2
Será medido por unidade de placa instalada (UN).Oitemremuneraasplacasdeobrasquedeverãoserconfeccionadasemchapagalvanizada0,26.Aschapasserãoafixadascomrebites540eparafusos3/8,emumaestruturametálicacomvigaU2”enrijecidaeMetalon20x20.OsuporteparaainstalaçãodeveráseremEucaliptoAutoclavado.Asplacasserãopintadasnafrenteenoversocomfundoanticorrosivoetintaautomotiva.FORMATO:3,00x1,50m.Otamanhodaplacaédefinidoemfunçãodolocaldasuainstalaçãoe/oudo valor dos serviços acima de R$ 30.000,00, obedecendo à proporção de 6,00 x 3,00m e o manual de identidade visual do Governo de Minas.
1.2 | ED-16350 | LOCAÇÃO DE CONTAINER COM ISOLAMENTO TÉRMICO, TIPO 3, PARA DEPÓSITO/FERRAMENTARIA DE OBRA, COM MEDIDAS REFERENCIAIS DE (6) METROS COMPRIMENTO, (2,3) METROS LARGURA E (2,5) METROS ALTURA ÚTIL INTERNA, INCLUSIVE LIGAÇÕES ELÉTRICAS INTERNAS, EXCLUSIVE MOBILIZAÇÃO/ DESMOBILIZAÇÃO E LIGAÇÕES PROVISÓRIAS EXTERNAS |  | MÊS | 8 | 858.71 | 1071.15 | 8569.2
1.3 | ED-50137 | MOBILIZAÇÃO E DESMOBILIZAÇÃO DE CONTAINER, INCLUSIVE CARGA, DESCARGA E TRANSPORTE EM CAMINHÃO CARROCERIA COM GUINDAUTO (MUNCK), EXCLUSIVE LOCAÇÃO DO CONTAINER |  | UNID | 1 | 1668.96 | 2081.86 | 2081.86
1.4 | ED-50155 | LOCAÇÃO DE BANHEIRO QUÍMICO, DIMENSÃO (110X120X230)CM, LINHA PADRÃO, CONTENDO UMA (1) PIA/HIGIENIZADOR DE MÃOS, INCLUSIVE MANUTENÇÃO E MOBILIZAÇÃO/DESMOBILIZAÇÃO |  | MÊS | 8 | 1050 | 1309.77 | 10478.16
1.5 | ED-21780 | VIGIA NOTURNO COM ENCARGOS COMPLEMENTARES |  | MÊS | 10 | 5720 | 7135.13 | 71351.3
1.6 | ED-21777 | TÉCNICO EM SEGURANÇA DO TRABALHO COM ENCARGOS COMPLEMENTARES |  | MÊS | 4 | 8338.09 | 10400.93 | 41603.72
1.7 | ED-17989 | LOCAÇÃO DE OBRA COM GABARITO DE TÁBUAS CORRIDAS PONTALETADAS A CADA 2,00M, REAPROVEITAMENTO (2X), INCLUSIVE ACOMPANHAMENTO DE EQUIPE TOPOGRÁFICA PARA MARCAÇÃO DE PONTO TOPOGRÁFICO |  | M | 154 | 62.77 | 78.3 | 12058.2
Será medido pelo perímetro de obra locada, aferida entre os eixos de fundação e acrescentando-se 0,50 m, a partir do eixo, para o lado externo. O item remunera o fornecimento de pontaletes em Pinus ou Cedrinho de 3" x 3"; tábuas em Pinus de 1" x 12"; arame galvanizado; inclusive materiais acessórios e a mão-de-obra necessária para os serviços de locação completa em obras de edificação compreendendo: locação de estacas, eixos principais, paredes, etc.
1.8 | ED-29823 | TAPUME FIXO DE PROTEÇÃO PARA FECHAMENTO DE OBRA EM TELHA METÁLICA GALVANIZADA, TIPO TRAPEZOIDAL, ESP. 0,5MM, COM MÓDULO NA DIMENSÃO DE (300X220)CM, COM REAPROVEITAMENTO, EXCLUSIVE PINTURA ESMALTE, INCLUSIVE PONTALETE E FIXAÇÃOCOM DUAS (2) DEMÃOS, EXCLUSIVE ABERTURA PARA PORTÃO |  | M2 | 107.8 | 67.2 | 83.83 | 9036.87
1.9 | ED-14457 | PORTÃO PARA TAPUME FIXO DE PROTEÇÃO COM FECHAMENTO DE OBRA EM TELHA METÁLICA GALVANIZADA, TIPO TRAPEZOIDAL ESP. 0,5MM, COM MÓDULO NA DIMENSÃO DE (300X220)CM, EXCLUSIVE PINTURA ESMALTEREAPROVEITAMENTO, EXCLUSIVE PINTURA ESMALTE, INCLUSIVE PONTALETE E FIXAÇÃOCOM DUAS (2) DEMÃOS, EXCLUSIVE ABERTURA PARA PORTÃO |  | M2 | 8.8 | 193.48 | 241.35 | 2123.88
2 |  | LEVANTAMENTOS E PROJETOS | 42032.83
2.1 | CO-28390 | MOBILIZAÇÃO E DESMOBILIZAÇÃO DE EQUIPAMENTO DE SONDAGEM A PERCUSSÃO COM ENSAIO DE PENETRAÇÃO PADRÃO (SPT) - (CUSTO FIXO) |  | UNID | 1 | 873.6 | 1089.73 | 1089.73
Será medido por unidade de transporte e instalação de equipamento de sondagem (un). O item remunera o fornecimento e instalação de equipamentos necessários para execução de sondagem, a mobilização e desmobilização dos mesmos, independente da distância entre a empresa fornecedora e o local da sondagem.
2.2 | CO-28388 | SONDAGEM A PERCUSSÃO COM ENSAIO DE PENETRAÇÃO PADRÃO (SPT), DIÂMETRO 2.1/2", EXCLUSIVE MOBILIZAÇÃO E DESMOBILIZAÇÃO |  | M | 80 | 79.09 | 98.66 | 7892.8
2.3 | CO-27422 | PROJETO EXECUTIVO DE ARQUITETURA |  | PR A1 | 1 | 2020.53 | 2520.41 | 2520.41
2.4 | CO-27427 | PROJETO EXECUTIVO DE ESTRUTURA DE CONCRETO |  | PR A1 | 2 | 1480.18 | 1846.38 | 3692.76
2.5 | CO-27428 | PROJETO EXECUTIVO DE ESTRUTURA METÁLICA |  | PR A1 | 6 | 2180.82 | 2720.35 | 16322.1
2.6 | CO-27430 | PROJETO EXECUTIVO DE INSTALAÇÕES HIDROSSANITÁRIAS |  | PR A1 | 2 | 1730.34 | 2158.43 | 4316.86
2.7 | CO-27431 | PROJETO EXECUTIVO DE INSTALAÇÕES ELÉTRICAS |  | PR A1 | 2 | 1808.2 | 2255.55 | 4511.1
2.8 | CO-27426 | PROJETO EXECUTIVO DE DRENAGEM PLUVIAL |  | PR A1 | 1 | 1352.47 | 1687.07 | 1687.07
Será medido por unidade de desenho fornecido e aprovado pela fiscalização ou terceiros conforme o caso (un). O item remunera o fornecimento de projeto, contendo todas as informações e detalhes construtivos, para a execução completa da obra de acordo com o padrão da Secretaria Estadual de Educação (SEE MG), inclusive a concessão dos direitos autorais referentes ao projeto para a Caixa Escolar. O projeto deverá ser constituído por: peças gráficas no formato A1; relatórios contendo as premissas de projeto; especificações técnicas; memoriais descritivos, listas de quantidade e memórias de cálculo pertinentes. Apresentados conforme relação abaixo: A) Os produtos gráficos deverão ser desenvolvidos por meio do software "AUTOCAD" versão 2000 ou posterior e apresentados da seguinte forma: - Apresentações parciais na forma de projeto básico, em papel sulfite, para ajustes e liberação pela Diretoria de Rede Física das Regionais, para a execução do projeto executivo; - A entrega do projeto executivo de arquitetura, devidamente aprovado pela Diretoria de Rede Física das Regionais, deverá ser constituída por: duas cópias plotadas em papel sulfite; uma cópia do arquivo eletrônico com extensão "dwg". B) Os relatórios, as especificações técnicas, os memoriais descritivos, lista de quantidades e as memórias de cálculo pertinentes contendo as premissas de projeto deverão ser desenvolvidas por meio dos softwares "WINWORD", ou "EXCEL" e apresentados da seguinte forma: - Duas cópias completas no formato A4, em papel sulfite, encadernadas; - Os arquivos eletrônicos com extensão "doc" ou "xls".
3 |  | PALCO, SANITÁRIO, VESTIÁRIOS E RESERVATÓRIO DE ÁGUA | 450424.21
3.1 |  | INFRAESTRUTURA - FUNDAÇÕES | 86576.45
3.1.1 | ED-48443 | DEMOLIÇÃO MECANIZADA DE CONCRETO ARMADO, COM EQUIPAMENTO ELÉTRICO, INCLUSIVE AFASTAMENTO E EMPILHAMENTO, EXCLUSIVE TRANSPORTE E RETIRADA DO MATERIAL DEMOLIDO |  | M3 | 13.83 | 281.05 | 350.58 | 4848.52
3.1.2 | 96523 | ESCAVAÇÃO MANUAL PARA BLOCO DE COROAMENTO OU SAPATA (INCLUINDO ESCAVAÇÃO PARA COLOCAÇÃO DE FÔRMAS). AF_01/2024 |  | M3 | 18.4 | 107.71 | 134.36 | 2472.22
Será medido pelo volume real escavado (m³). O item remunera o fornecimento da mão-de-obra necessária para a escavação manual em solo, de primeira ou segunda categoria, em campo aberto.
3.1.3 | 96527 | ESCAVAÇÃO MANUAL PARA VIGA BALDRAME OU SAPATA CORRIDA (INCLUINDO ESCAVAÇÃO PARA COLOCAÇÃO DE FÔRMAS). AF_01/2024 |  | M3 | 20.92 | 118.4 | 147.69 | 3089.67
3.1.4 | ED-51093 | APILOAMENTO MANUAL EM FUNDO DE VALA COM SOQUETE, EXCLUSIVE ESCAVAÇÃO |  | M2 | 37.13 | 26.06 | 32.51 | 1207.1
Será medido pelo volume real escavado (m³). O item remunera o fornecimento da mão-de-obra necessária para a escavação manual em solo, de primeira ou segunda categoria, em campo aberto e apiloamento manual do fundo.
3.1.5 | ED-50859 | BLOCO ARMADO EM CONCRETO 20 MPa, INCLUSIVE LASTRO 5 CM EM CONCRETO MAGRO 9 MPa, FÔRMAS LATERAIS E DESFORMA |  | M3 | 4.6 | 4550.13 | 5675.83 | 26108.82
Será medido pelo volume calculado no projeto de formas, sendo que o volume da interseção dos diversos elementos estruturais deve ser computado uma só vez (m³). O item remunera o fornecimento de betoneira, pedra britada números 1 e 2, cimento, areia e a mão-de-obra necessária para o preparo do concreto, com resistência mínima à compressão de 20,0 MPa. Remunera também o transporte, lançamento e adensamento. Está também incluido e remunerado 70Kg por m³ de concreto de armadura considerando o fornecimento de aço CA-50 ( A ou B ) com fyk igual 500 MPa, dobramento, transporte e colocação de armaduras de qualquer bitola e qualquer comprimento; estão incluídos no item os serviços e materiais secundários como arame, espaçadores, perdas decorrentes de desbitolamento, cortes e pontas de traspasse para emendas e também 8m² de forma por m³ de concreto considerando o fornecimento dos materiais e a mão-de-obra para execução e instalação da forma, incluindo escoras, gravatas, desmoldante e desforma.
3.1.6 | ED-50860 | CINTA ARMADA EM CONCRETO 20 MPa, INCLUSIVE LASTRO 5 CM EM CONCRETO MAGRO 9 MPa, FÔRMAS LATERAIS E DESFORMA |  | M3 | 8.36 | 4531.75 | 5652.9 | 47258.24
Será medido pelo volume calculado no projeto de formas, sendo que o volume da interseção dos diversos elementos estruturais deve ser computado uma só vez (m³). O item remunera o fornecimento de betoneira, pedra britada números 1 e 2, cimento, areia e a mão-de-obra necessária para o preparo do concreto, com resistência mínima à compressão de 20,0 MPa. Remunera também o transporte, lançamento e adensamento. Está também incluido e remunerado 70Kg por m³ de concreto de armadura considerando o fornecimento de aço CA-50 ( A ou B ) com fyk igual 500 MPa, dobramento, transporte e colocação de armaduras de qualquer bitola e qualquer comprimento; estão incluídos no item os serviços e materiais secundários como arame, espaçadores, perdas decorrentes de desbitolamento, cortes e pontas de traspasse para emendas e também 8m² de forma por m³ de concreto considerando o fornecimento dos materiais e a mão-de-obra para execução e instalação da forma, incluindo escoras, gravatas, desmoldante e desforma.
3.1.7 | ED-51121 | REATERRO MANUAL DE VALA, INCLUSIVE ESPALHAMENTO E COMPACTAÇÃO MECANIZADA COM PLACA VIBRATÓRIA |  | M3 | 26.36 | 48.41 | 60.39 | 1591.88
Será medido pelo volume de reaterro em valas, poços ou cavas executado (m³). O item remunera o fornecimento da mão-de-obra necessária e equipamento para a execução dos serviços de reaterro compactado, com material existente ou importado, sem controle de compactação.
3.2 |  | SUPERESTRUTURA - LAJES, VIGAS E PILARES | 43462.26
3.2.1 | ED-50842 | PILAR EM CONCRETO APARENTE 20 MPa, INCLUSIVE ARMAÇÃO, FÔRMA PLASTIFICADA E DESFORMA |  | M3 | 2.64 | 3300.95 | 4117.61 | 10870.49
3.2.2 | ED-50850 | VIGA DE 0,21 A 0,35 M DE LARGURA EM CONCRETO 20MPa, APARENTE, ARMAÇÃO, FÔRMA PLASTIFICADA, ESCORAMENTO E DESFORMA |  | M3 | 6.89 | 2240.29 | 2794.54 | 19254.38
3.2.3 | ED-50247 | LAJE PRÉ-MOLDADA UNIDIRECIONAL COM LAJOTA CERÂMICA, CAPEAMENTO DE 4CM, SOBRECARGA DE 200KG/M2, ALTURA TOTAL DE 11CM E VÃO LIVRE MÁXIMO DE 5M, INCLUSIVE CONCRETO ESTRUTURAL, USINADO BOMBEADO COM FCK DE 20MPA, EXCLUSIVE TELA ARMADA E CIMBRAMENTO |  | M2 | 63.8 | 167.59 | 209.05 | 13337.39
Será medido pela área delimitada pelos eixos das paredes e/ou vigas (m²). O item remunera o fornecimento de vigota pré-fabricada treliçada; lajota cerâmica; concreto com fck maior ou igual a 25MPa, para o capeamento; aço para armadura de distribuição; materiais acessórios e a mão-de-obra necessária para a execução dos serviços: a estocagem das vigotas e lajotas cerâmicas conforme exigências e recomendações do fabricante; o transporte interno à obra; o içamento das vigotas e das lajotas cerâmicas; a montagem completa das vigotas treliçadas e das lajotas cerâmicas; resultando laje para piso; a execução e instalação da armadura de distribuição posicionada na capa, para o controle da fissuração; o escoramento até 3,00 m de altura e a retirada do mesmo.
3.3 |  | ALVENARIAS, ESQUADRIAS E CORRIMÃOS | 62891.78
3.3.1 | ED-48232 | ALVENARIA DE VEDAÇÃO COM TIJOLO CERÂMICO FURADO, ESP. 14CM, PARA REVESTIMENTO, INCLUSIVE ARGAMASSA PARA ASSENTAMENTO |  | M2 | 242.8 | 73.54 | 91.73 | 22272.04
3.3.2 | ED-48220 | ALVENARIA DE BLOCO DE CONCRETO CHEIO SEM ARMAÇÃO, EM CONCRETO COM FCK DE 20MPA , ESP. 19CM, PARA REVESTIMENTO, INCLUSIVE ARGAMASSA PARA ASSENTAMENTO ( DETALHE D - CADERNO SEDS) |  | M2 | 21.52 | 205.94 | 256.89 | 5528.27
3,3,3 | ED-23034 | PORTA METÁLICA, TIPO DE ABRIR, COM UMA (1) FOLHA, EM CHAPA GALVANIZADA LAMBRIL, MODELO QUADRADO, INCLUSIVE PINTURA ANTICORROSIVA A BASE DE ÓXIDO DE FERRO (ZARCÃO), UMA (1) DEMÃO, FORNECIMENTO E ASSENTAMENTO, EXCLUSIVE FECHADURA E DOBRADIÇA |  | M2 | 19.38 | 419.18 | 522.89 | 10133.61
3.3.4 | COMP.05 | JANELA EM ALUMÍNIO TIPO BASCULANTE, COMPLETA, LINHA 25/SUPREMA, ACABAMENTO ANODIZADO NATURAL, INCLUSIVE PERFIS E VIDRO LISO 4MM E INSTALAÇÃO |  | M2 | 6.8 | 875.36 | 1091.92 | 7425.06
3.3.5 | ED-49697 | DOBRADIÇA DE FERRO, MEDIDAS (3"X2.1/2"), TIPO PINO SOLTO COM BOLA, ACABAMENTO CROMADO, INCLUSIVE ACESSÓRIOS PARA FIXAÇÃO |  | UNID | 39 | 25.78 | 32.16 | 1254.24
3.3.6 | ED-49699 | FECHADURA TIPO EXTERNA, GRAU DE SEGURANÇA MÉDIO, DISTÂNCIA DE BROCA 40MM, ACABAMENTO COM ESPELHO CROMADO E MAÇANETA MODELO ALAVANCA EM ZAMAC, INCLUSIVE ACESSÓRIOS PARA FIXAÇÃO E DUAS (2) CHAVES |  | UNID | 4 | 120.25 | 150 | 600
3.3.7 | ED-49701 | FECHADURA TIPO BANHEIRO (TRANQUETA), GRAU DE SEGURANÇA MÉDIO, DISTÂNCIA DE BROCA 40MM, ACABAMENTO COM ESPELHO CROMADO E MAÇANETA MODELO ALAVANCA EM ZAMAC, INCLUSIVE ACESSÓRIOS PARA FIXAÇÃO E UMA (1) CHAVE |  | UNID | 9 | 110.54 | 137.89 | 1241.01
3.3.8 | ED-32000 | CORRIMÃO DUPLO EM TUBO GALVANIZADO, COM COSTURA, DIÂMETRO 1.1/2", ESP. 3MM, FIXADO EM ALVENARIA, INCLUSIVE SUPORTE PARA CORRIMÃO EM BARRA CHATA (1"X1/2"), EXCLUSIVE PINTURA |  | M | 9.7 | 196.08 | 244.59 | 2372.52
Será medido pelo comprimento, aferido no desenvolvimento, de corrimão instalado (m). O item remunera o fornecimento de Corrimão tubular duplo constituído por: tubo de aço galvanizado com diâmetro de 1 1/2", espessura de 2,25 mm; suporte em chapa de ferro galvanizado, com espessura de 1/8"; fixação por meio montate em tubo de ferro galvanizado,de 2” de diâmetro e espessura de 2,5mm, com parafusos auto-atarrachantes, e através de chumbador metálico com rosca e porca com diâmetro de 1/4 “de polegada em pisos de concreto revestidos ou não; sinalização tátil por meio de anel em aço inoxidável com textura contrastante à textura do corrimão, instalado 1,00 m antes das extremidades do corrimão, conforme determina NBR 9050; materiais acessórios e a mão-de-obra necessária para o chumbamento das grapas com roscas, ou soldagem do corrimão. O item remunera também o fornecimento de materiais e mão-de-obra necessários para: aplicação em uma demão de galvanização a frio, nos pontos de solda e / ou corte dos componentes metálicos, conforme recomendações do fabricante.
3.3.9 | ED-32103 | GUARDA-CORPO EXTERNO, ALTURA 130CM, EM TUBO GALVANIZADO, COM COSTURA, DIÂMETRO 2", ESP. 3MM, GRADIL COM DIVISÃO VERTICAL EM TUBO GALVANIZADO, COM COSTURA, DIÂMETRO 1", ESP. 3MM, INCLUSIVE CORRIMÃO DUPLO, EXCLUSIVE PINTURA |  | M | 12.1 | 799.35 | 997.11 | 12065.03
Será medido pelo comprimento de corrimão com guarda-corpo, instalado (m). O item remunera o fornecimento de guarda-corpo constituído de tubo de aço galvanizado com 2” de diâmetro e montantes verticais em tubos de aço galvanizado com 2” de diâmetro espaçados em no máximo 90cm entre eles e altura final para ambientes internos de 1,10m e ambietes externos de 1,30m.. Base fixada no piso através de parafusos ou chumbadores, um corrimão duplo ( 22cm de distância entre eles) em tubo de aço galvanizado com diâmetro de 1 1/2” , com resistência à carga mínima de 900 N, aplicada em qualquer ponto deles, verticalmente de cima para baixo e horizontalmente em ambos os sentidos, conforme determina a norma NBR 9077 / 1993, fechamento vertical em tubos de aço de 1”; com altura de 0,80 m para ambientes internos e 1,00m para áreas externas, inclusive acessórios e a mão-de-obra necessária para a instalação completa do guarda-corpo com corrimão duplo. O item remunera também o fornecimento de materiais e mão-de-obra necessários para: aplicação em uma demão de galvanização a frio, nos pontos de solda e / ou corte dos componentes metálicos, conforme recomendações do fabricante.
3.4 |  | INSTALAÇÕES ELÉTRICAS (INCLUSIVE RESERVATÓRIO) | 15694.85
3.4.1 | ED-49114 | CONJUNTO PARA CONDULETE DE 3/4" (20MM) COM UM (1) INTERRUPTOR SIMPLES, CORRENTE 10A, TENSÃO 250V, (10A-250V) E PLACA DE UM (1) POSTO, INCLUSIVE FORNECIMENTO, INSTALAÇÃO, SUPORTE, MÓDULO E PLACA, EXCLUSIVE CONDULETE |  | UNID | 7 | 27.4 | 34.18 | 239.26
3.4.2 | ED-49116 | CONJUNTO PARA CONDULETE DE 3/4" (20MM) COM UMA (1) TOMADA PADRÃO, TRÊS (3) POLOS, CORRENTE 10A, TENSÃO 250V, (2P+T/10A-250V) E PLACA DE UM (1) POSTO, INCLUSIVE FORNECIMENTO, INSTALAÇÃO, SUPORTE, MÓDULO E PLACA, EXCLUSIVE CONDULETE |  | UNID. | 15 | 24.69 | 30.8 | 462
3.4.3 | ED-13338 | LUMINÁRIA COMERCIAL CHANFRADA DE SOBREPOR COMPLETA, PARA DUAS (2) LÂMPADAS TUBULARES LED 2X18W-ØT8, TEMPERATURA DA COR 6500K, FORNECIMENTO E INSTALAÇÃO, INCLUSIVE BASE E LÂMPADAS |  | UNID | 8 | 171.51 | 213.94 | 1711.52
3.4.4 | ED-49097 | CONDULETE DE ALUMÍNIO, TIPO "X", DIÂMETRO DE SAÍDA 3/4" (20MM), EXCLUSIVE MÓDULO E PLACA, INCLUSIVE FIXAÇÃO |  | UNID | 39 | 44.1 | 55.01 | 2145.39
3.4.5 | ED-17990 | PLACA CEGA PARA CONDULETE, COM DIÂMETRO DE SAÍDA 3/4" (20MM), EXCLUSIVE CONDULETE |  | UNID | 4 | 6.6 | 8.23 | 32.92
3.4.6 | ED-16344 | CHUVEIRO ELÉTRICO BRANCO, TENSÃO 127V/220V, POTÊNCIA 4600W/5500W, INCLUSIVE BRAÇO/CANO |  | UNID | 4 | 134.14 | 167.33 | 669.32
3.4.7 | ED-19519 | ELETROCALHA PERFURADA (100X50)MM EM CHAPA DE AÇO GALVANIZADO #18, COM TRATAMENTO PRÉ-ZINCADO, INCLUSIVE TAMPA DE ENCAIXE, FIXAÇÃO SUPERIOR, CONEXÕES E ACESSÓRIOS |  | M | 11 | 90.77 | 113.23 | 1245.53
3.4.8 | ED-49451 | PERFILADO PERFURADO (38X38)MM EM CHAPA DE AÇO GALVANIZADO #18, COM TRATAMENTO PRÉ-ZINCADO, INCLUSIVE FIXAÇÃO SUPERIOR, CONEXÕES E ACESSÓRIOS, EXCLUSIVE TAMPA DE ENCAIXE |  | M | 41 | 56.8 | 70.85 | 2904.85
3.4.9 | ED-49317 | ELETRODUTO DE AÇO GALVANIZADO LEVE, INCLUSIVE CONEXÕES, SUPORTES E FIXAÇÃO DN 20 (3/4") |  | M | 44 | 25.35 | 31.62 | 1391.28
3.4.10 | ED-49414 | ELETRODUTO FLEXÍVEL CORRUGADO, PVC, ANTI-CHAMA, DN 25MM (3/4"), APLICADO EM ALVENARIA, INCLUSIVE RASGO |  | M | 13 | 9.52 | 11.88 | 154.44
3.4.11 | ED-34460 | DISJUNTOR MONOPOLAR TIPO DIN, CORRENTE NOMINAL DE 10A, FORNECIMENTO E INSTALAÇÃO, INCLUSIVE TERMINAL ILHÓS |  | UNID | 2 | 18.18 | 22.68 | 45.36
3.4.12 | ED-34486 | DISJUNTOR TRIPOLAR TIPO DIN, CORRENTE NOMINAL DE 10A, FORNECIMENTO E INSTALAÇÃO, INCLUSIVE TERMINAL ILHÓS |  | UNID | 1 | 69.61 | 86.83 | 86.83
3.4.13 | ED-34462 | DISJUNTOR MONOPOLAR TIPO DIN, CORRENTE NOMINAL DE 20A, FORNECIMENTO E INSTALAÇÃO, INCLUSIVE TERMINAL ILHÓS |  | UNID | 1 | 16.4 | 20.46 | 20.46
3.4.14 | ED-34463 | DISJUNTOR MONOPOLAR TIPO DIN, CORRENTE NOMINAL DE 25A, FORNECIMENTO E INSTALAÇÃO, INCLUSIVE TERMINAL ILHÓS |  | UNID | 1 | 19.45 | 24.26 | 24.26
3.4.15 | ED-34477 | DISJUNTOR BIPOLAR TIPO DIN, CORRENTE NOMINAL DE 32A, FORNECIMENTO E INSTALAÇÃO, INCLUSIVE TERMINAL ILHÓS |  | UNID | 4 | 52.38 | 65.34 | 261.36
3.4.16 | ED-49171 | CAIXA DE PASSAGEM EM ALVENARIA E TAMPA DE CONCRETO, FUNDO DE BRITA, TIPO 1, 25 X 25 X 50 CM, INCLUSIVE ESCAVAÇÃO, REATERRO E BOTA-FORA |  | UNID | 1 | 210.88 | 263.05 | 263.05
3.4.17 | ED-48951 | CABO DE COBRE FLEXÍVEL, CLASSE 5, ISOLAMENTO TIPO LSHF/ ATOX, NÃO HALOGENADO, ANTICHAMA, TERMOPLÁSTICO, UNIPOLAR, SEÇÃO 2,5 MM2, 70°C, 450/750V |  | M | 468 | 4.42 | 5.51 | 2578.68
3.4.18 | ED-48956 | CABO DE COBRE FLEXÍVEL, CLASSE 5, ISOLAMENTO TIPO LSHF/ ATOX, NÃO HALOGENADO, ANTICHAMA, TERMOPLÁSTICO, UNIPOLAR, SEÇÃO 4 MM2, 70°C, 450/750V |  | M | 116 | 6.21 | 7.75 | 899
3.4.19 | ED-22351 | REFLETOR DE LED, POTÊNCIA DE 300W, EXCLUSIVE SUPORTE E POSTE |  | UNID | 2 | 224.2 | 279.67 | 559.34
3.5 |  | INSTALAÇÕES HIDROSSANITÁRIAS | 32668.89
3.5.1 | ED-50225 | PONTO DE EMBUTIR PARA ESGOTO EM TUBO PVC RÍGIDO, PBV - SÉRIE NORMAL, DN 100MM (4"), EMBUTIDO EM PISO COM DISTÂNCIA DE ATÉ CINCO (5) METROS DO RAMAL DE ESGOTO,INCLUSIVE CONEXÕES E FIXAÇÃO DO TUBO COM ENCHIMENTO DO RASGO NO CONCRETO COM ARGAMASSA |  | UNID | 5 | 332.6 | 414.89 | 2074.45
3.5.2 | ED-50224 | PONTO DE EMBUTIR PARA ESGOTO EM TUBO PVC RÍGIDO, PBV - SÉRIE NORMAL, DN 50MM (2"), EMBUTIDO EM PISO COM DISTÂNCIA DE ATÉ CINCO (5) METROS DO RAMAL DE ESGOTO, EXCLUSIVE ESCAVAÇÃO, INCLUSIVE CONEXÕES E FIXAÇÃO DO TUBO COM ENCHIMENTO DO RASGO NO CONCRETO COM ARGAMASSA |  | UNID | 20 | 232.95 | 290.58 | 5811.6
3.5.3 | ED-50221 | PONTO DE EMBUTIR PARA ÁGUA FRIA EM TUBO DE PVC RÍGIDO SOLDÁVEL, DN 20MM (1/2"), EMBUTIDO NA ALVENARIA COM DISTÂNCIA DE ATÉ CINCO (5) METROS DA TOMADA DE ÁGUA, INCLUSIVE CONEXÕES E FIXAÇÃO DO TUBO COM ENCHIMENTO DO RASGO NA ALVENARIA/CONCRETO COM ARGAMASSA |  | UNID. | 14 | 148.25 | 184.93 | 2589.02
3.5.4 | ED-49965 | REGISTRO DE PRESSÃO, TIPO BASE, ROSCÁVEL 3/4" (PARA TUBO SOLDÁVEL OU PPR DN 25MM/CPVC DN 22MM), INCLUSIVE ACABAMENTO (PADRÃO MÉDIO) E CANOPLA CROMADOS |  | UNID | 4 | 98.97 | 123.46 | 493.84
Será medido por unidade de registro instalado (un). O item remunera o fornecimento e instalação de registro de pressão em latão fundido, diâmetro nominal e acabamento conforme indicado, inclusive materiais acessórios e de vedação.
3.5.5 | ED-49990 | REGISTRO DE GAVETA, TIPO BASE, ROSCÁVEL 3/4" (PARA TUBO SOLDÁVEL OU PPR DN 25MM/CPVC DN 22MM), INCLUSIVE ACABAMENTO (PADRÃO POPULAR) E CANOPLA CROMADOS |  | UNID | 12 | 93.94 | 117.18 | 1406.16
Será medido por unidade de registro instalado (un). O item remunera o fornecimento e instalação de registro de gaveta em latão fundido, diâmetro e acabamento como especificado, inclusive materiais acessórios e de vedação.
3.5.6 | ED-49995 | REGISTRO DE GAVETA, TIPO BASE, ROSCÁVEL 1.1/2" (PARA TUBO SOLDÁVEL OU PPR DN 50MM/CPVC DN 42MM), INCLUSIVE ACABAMENTO (PADRÃO MÉDIO) E CANOPLA CROMADOS |  | UNID | 10 | 197.64 | 246.54 | 2465.4
Será medido por unidade de registro instalado (un). O item remunera o fornecimento e instalação de registro de gaveta em latão fundido, diâmetro e acabamento como especificado, inclusive materiais acessórios e de vedação.
3.5.7 | ED-50019 | FORNECIMENTO E ASSENTAMENTO DE TUBO PVC RÍGIDO SOLDÁVEL, ÁGUA FRIA, DN 25 MM (3/4") , INCLUSIVE CONEXÕES |  | M | 130 | 25.01 | 31.2 | 4056
Será medido por comprimento (m): O item remunera o fornecimento e instalação de tubos de PVC rígido soldável de diâmetro especificado; para rede de água fria, inclusive conexões e materiais acessórios; abertura e fechamento de rasgos, para tubulações embutidas; ou escavação e reaterro apiloado de valas com profundidade média de 60 cm, para tubulações enterradas; ou fixação por grampos ou presilhas quando a tubulação for aparente.
3.5.8 | ED-49936 | CAIXA D'ÁGUA DE POLIETILENO, CAPACIDADE DE 1.000L, INCLUSIVE TAMPA, TORNEIRA DE BOIA, EXTRAVASOR, TUBO DE LIMPEZA E ACESSÓRIOS, EXCLUSIVE TUBULAÇÃO DE ENTRADA/SAÍDA DE ÁGUA |  | UNID | 2 | 1013.53 | 1264.28 | 2528.56
Será medido por unidade de reservatório instalado (un). O item remunera o fornecimento de reservatório com capacidade especificada destinado ao armazenamento de água, constituído por: corpo cilíndrico em polietileno ou fibra de vidro, acabamento interno liso para evitar o crescimento e proliferação de algas e fungos; tampa superior de encaixe ou alçapão para inspeção; furações para: entrada, saída e ladrão e a mão-de-obra necessária para o transporte interno, assentamento e instalação completa do reservatório.
3.5.9 | ED-49959 | RALO SECO PVC QUADRADO 100 X 53 X 40 MM COM GRELHA BRANCA |  | UNID | 4 | 38.49 | 48.01 | 192.04
Será medido por unidade de ralo instalado (un). O item remunera o fornecimento e instalação de ralo seco em PVC rígido, de 100 x 40 mm, com grelha de PVC, inclusive materiais acessórios.
3.5.10 | ED-50316 | DUCHA HIGIÊNICA COM REGISTRO PARA CONTROLE DE FLUXO DE ÁGUA, DIÂMETRO 1/2" (20MM), INCLUSIVE FORNECIMENTO E INSTALAÇÃO |  | UNID | 1 | 156.81 | 195.6 | 195.6
Será medido por unidade instalada (un). O item remunera o fornecimento e a instalação da ducha higiênica manual com registro para controle de fluxo de águas de 1/2" cromada, inclusive materiais acessórios necessários à instalação e ligação à rede de água.
3.5.11 | ED-50007 | CAIXA SIFONADA EM PVC COM GRELHA QUADRADA150 X 150 X 50MM |  | UNID | 4 | 92.94 | 115.93 | 463.72
Será medido por unidade caixa instalada (un). O item remunera o fornecimento e instalação da caixa sifonada, em PVC rígido, de 150 x 150 x 50 mm, inclusive grelha metálica e o material necessário para sua ligação à rede de esgoto.
3.5.12 | ED-49888 | CAIXA DE ESGOTO DE INSPEÇÃO/PASSAGEM EM ALVENARIA ( 60X60X85CM), REVESTIMENTO EM ARGAMASSA COM ADITIVO IMPERMEABILIZANTE, COM TAMPA DE CONCRETO, INCLUSIVE ESCAVAÇÃO, REATERRO E TRANSPORTE COM RETIRADA DO MATERIAL ESCAVADO (EM CAÇAMBA)) |  | UNID | 3 | 764.22 | 953.29 | 2859.87
3.5.13 | ED-48443 | DEMOLIÇÃO MECANIZADA DE CONCRETO ARMADO, COM EQUIPAMENTO ELÉTRICO, INCLUSIVE AFASTAMENTO E EMPILHAMENTO, EXCLUSIVE TRANSPORTE E RETIRADA DO MATERIAL DEMOLIDO |  | M3 | 3.05 | 281.05 | 350.58 | 1069.27
3.5.14 | ED-51107 | ESCAVAÇÃO MANUAL DE VALA COM PROFUNDIDADE MENOR OU IGUAL A 1,5M, INCLUSIVE DESCARGA LATERAL |  | M3 | 9.6 | 77.29 | 96.41 | 925.54
Será medido pelo volume real escavado (m³). O item remunera o fornecimento da mão-de-obra necessária para a escavação manual em solo, de primeira ou segunda categoria, em campo aberto.
3.5.15 | ED-51121 | REATERRO MANUAL DE VALA, INCLUSIVE ESPALHAMENTO E COMPACTAÇÃO MECANIZADA COM PLACA VIBRATÓRIA |  | M3 | 8.8 | 48.41 | 60.39 | 531.43
Será medido pelo volume de reaterro em valas, poços ou cavas executado (m³). O item remunera o fornecimento da mão-de-obra necessária e equipamento para a execução dos serviços de reaterro compactado, com material existente ou importado, sem controle de compactação.
3.5.16 | ED-50107 | FORNECIMENTO E ASSENTAMENTO DE TUBO PVC RÍGIDO, COLETOR DE ESGOTO LISO (JEI), DN 200 MM (8"), INCLUSIVE CONEXÕES |  | M | 20 | 112.06 | 139.78 | 2795.6
Será medido por comprimento de tubulação executada (m). Os itens a seguir remunera o fornecimento e instalação de tubos de PVC rígido, diâmetro nominal de especificado com ponta e bolsa e anel de borracha.
3.5.17 | ED-49883 | CAIXA DE ESGOTO DE INSPEÇÃO/PASSAGEM EM ALVENARIA (60X60X60CM), REVESTIMENTO EM ARGAMASSA COM ADITIVO IMPERMEABILIZANTE, COM TAMPA DE CONCRETO, INCLUSIVE ESCAVAÇÃO, REATERRO E TRANSPORTE COM RETIRADA DO MATERIAL ESCAVADO (EM CAÇAMBA) |  | UNID | 3 | 590.77 | 736.93 | 2210.79
3.6 |  | PISOS, ACABAMENTOS E DIVISÓRIAS | 121953.08
3.6.1 | ED-50590 | LAJE DE TRANSIÇÃO EM CONCRETO PREPARADO EM OBRA COM BETONEIRA COM FCK DE 10MPA, ESP. 8CM, EXCLUSIVE ARMAÇÃO , INCLUSIVE ACABAMENTO SARRAFEADO |  | M2 | 147.93 | 87.29 | 108.89 | 16108.1
3.6.2 | ED-50568 | CONTRAPISO DESEMPENADO COM ARGAMASSA, TRAÇO 1:3 CIMENTO E AREIA), ESP. 30MM, INCLUSIVE ARGAMASSA COM PREPARO MECANIZADO |  | M2 | 147.93 | 47.29 | 58.99 | 8726.39
3.6.3 | ED-50543 | REVESTIMENTO COM CERÂMICA APLICADO EM PISO, ACABAMENTO ESMALTADO, AMBIENTE EXTERNO ( ANTIDERRAPANTE), PADRÃO EXTRA, DIMENSÃO DA PEÇA ATÉ 2025 CM2, PEI V, ASSENTAMENTO COM ARGAMASSA INDUSTRIALIZADA, INCLUSIVE REJUNTAMENTO |  | M2 | 147.93 | 92.45 | 115.32 | 17059.29
Será medido pela área de piso revestida com placa cerâmica, descontando-se toda e qualquer interferência, acrescentando-se as áreas desenvolvidas por espaletas ou dobras (m²). O item remunera o fornecimento de placa cerâmica esmaltada de primeira qualidade ( classe A, ou classe extra ), conforme anexo A da NBR 13818, indicada para pisos internos sujeitos a lavagem freqüente, com as características: A) Dimensões: Até 2.025 cm² B) Média absorção de água: 3%< Abs < 6%, grupo BIIa ( semigrés ) ; C) Resistência química: classe A ( alta resistência química a produtos domésticos e de piscinas ); D) Resistência ao manchamento: classe de limpabilidade 5; E) Carga de ruptura > 1.000 N; F) Resistência à abrasão superficial classe V (PEI-5); G) Resistência ao risco (escala Mohs): > 5; H) Resistente a gretagem; I) Resistente ao choque térmico; J) Coeficiente de atrito: > 0,40 ( classe 2 ); Remunera também o fornecimento de argamassa colante industrializada tipo AC-II, e a mão-deobra necessária para a execução dos serviços: limpeza e preparo da superfície de assentamento, preparo e aplicação da argamassa colante industrializada e o assentamento das peças conforme exigências das normas NBR 9817, NBR 13753, NBR 13816, NBR 13817, NBR 13818 e NBR 14081, e recomendações dos fabricantes. Remunera também o rejuntamento.
3.6.4 | ED-51002 | SOLEIRA DE GRANITO, NA COR CINZA ANDORINHA, ESP. 2CM, ACABAMENTO POLIDO, ASSENTAMENTO COM ARGAMASSA INDUSTRIALIZADA, INCLUSIVE REJUNTAMENTO |  | M2 | 0.76 | 331.47 | 413.48 | 314.24
Será medido pela área da peça em granito a ser instalada (m²). O item remunera o fornecimento de granito cinza andorinha com acabamento polido ou jateado na espessura de 2,0 cm; areia, cimento, cimento branco ou rejunte, materiais acessórios e a mão-de-obra necessária para o assentamento e rejuntamento do granito em soleiras e / ou peitoris, com largura até 20 cm; não remunera o preparo prévio da superfície.
3.6.5 | ED-50586 | PISO PODOTÁTIL DE CONCRETO, ALERTA OU DIRECIONAL,APLICADO EM PISO (40X40)CM COM JUNTA SECA, COR VERMELHO/AMARELO, INCLUSIVE ASSENTAMENTO COM ARGAMASSA INDUSTRIALIZADA |  | M2 | 3.5 | 137.78 | 171.87 | 601.55
Será medido pela área revestida com ladrilho, descontando-se toda e qualquer interferência, acrescentando-se as áreas desenvolvidas por espaletas ou dobras (m²). O item remunera o fornecimento de ladrilho hidráulico podo tátil, para portadores de deficiência visual, de 40 x 40 cm, com espessura média de 3,5 cm, em várias cores, cimento, cal hidratada, areia, materiais acessórios, e a mão-de-obra necessária para os serviços: preparo e aplicação da argamassa mista de assentamento; assentamento de ladrilho hidráulico, conforme paginação prevista em projeto, sobre superfície regularizada, conforme exigências das normas NBR 9457 e NBR 9050 e recomendações dos fabricantes. Não remunera os serviços de regularização da superfície.
3.6.6 | ED-50727 | CHAPISCO COM ARGAMASSA, TRAÇO 1:3 (CIMENTO E AREIA), ESP . 5MM, APLICADO EM ALVENARIA/ESTRUTURA DE CONCRETO COM COLHER, INCLUSIVE ARGAMASSA COM PREPARO MECANIZADO |  | M2 | 486.8 | 10.27 | 12.81 | 6235.91
3.6.7 | ED-50728 | CHAPISCO COM ARGAMASSA, TRAÇO 1:3 (CIMENTO E AREIA), ESP. 5MM, APLICADO EM TETO COM COLHER, INCLUSIVE ARGAMASSA COM PREPARO MECANIZADO |  | M2 | 61.92 | 14.2 | 17.71 | 1096.6
Será medido pela área revestida com chapisco, não se descontando vãos de até 2,00 m² e não se considerando espaletas. Os vãos acima de 2,00 m² deverão ser deduzidos na totalidade e as espaletas desenvolvidas (m²). O item remunera o fornecimento de cimento, areia e a mão-de-obra necessária para a execução do chapisco.
3.6.8 | ED-50732 | EMBOÇO COM ARGAMASSA, TRAÇO 1:6 (CIMENTO E AREIA), ESP 20MM, APLICAÇÃO MANUAL, INCLUSIVE ARGAMASSA COM PREPARO MECANIZADO, EXCLUSIVE CHAPISCO |  | M2 | 102.48 | 37.85 | 47.21 | 4838.08
3.6.9 | ED-50717 | REVESTIMENTO COM AZULEJO BRANCO (20X20)CM, JUNTA A PRUMO, ASSENTAMENTO COM ARGAMASSA INDUSTRIALIZADA,INCLUSIVE REJUNTAMENTO |  | M2 | 102.48 | 101.34 | 126.41 | 12954.5
Será medido pela área de revestimento com placa cerâmica, descontando-se toda e qualquer interferência, acrescentando-se as áreas desenvolvidas por espaletas ou dobras (m²). O item remunera o fornecimento de placa cerâmica esmaltada, de primeira qualidade ( classe A, ou classe extra ), conforme anexo A da NBR 13818, indicada para revestimentos internos, com as características:
3.6.10 | ED-50761 | REBOCO COM ARGAMASSA, TRAÇO 1:2:8 (CIMENTO, CAL E AREIA) , ESP. 20MM, APLICAÇÃO MANUAL, INCLUSIVE ARGAMASSA COM PREPARO MECANIZADO, EXCLUSIVE CHAPISCO |  | M2 | 324.32 | 39.8 | 49.65 | 16102.49
Será medido pela área revestida com reboco, não se descontando vãos de até 2,00 m² e não se considerando espaletas. Os vãos acima de 2,00 m² deverão ser deduzidos na totalidade e as espaletas desenvolvidas (m²). O item remunera o fornecimento de cimento, cal hidratada, areia e a mão-de-obra necessária para a execução do reboco.
3.6.11 | COMP.02 | FORNECIMENTO E ASSENTAMNTO DE FRISO EM PERFIL INOX BRILHANTE PRATA |  | M | 147.45 | 89.53 | 111.68 | 16467.22
3.6.12 | ED-50763 | REVESTIMENTO COM ARGAMASSA EM CAMADA ÚNICA, APLICADO EM TETO, TRAÇO 1:3 (CIMENTO E AREIA), ESP. 20MM, APLICAÇÃO MANUAL, INCLUSIVE ARGAMASSA COM PREPARO MECANIZADO, EXCLUSIVE CHAPISCO |  | M2 | 61.92 | 38.61 | 48.16 | 2982.07
3.6.13 | ED-48533 | DIVISÓRIA EM GRANITO CINZA ANDORINHA, ESP. 3CM, INCLUSIVE INSTALAÇÃO, FERRAGENS EM LATÃO CROMADO E ACESSÓRIOS |  | M2 | 21.02 | 692.17 | 863.41 | 18148.88
Será medido por área de placa instalada (m²). O item remunera o fornecimento de placas de granito cinza andorinha, com acabamento polido e tratamento à base de resina protetora, espessura de 3,0 cm, nas dimensões indicadas em projeto; materiais acessórios: areia, cimento, cimento branco, cola a base de resina epóxi, peças e arremates metálicos e a mão-de-obra necessária para a instalação completa das divisórias, inclusive o rejunte das mesmas; não remunera ferragem de vão de porta.
3.6.14 | ED-48353 | BANCO INTERNO EM CONCRETO E ALVENARIA, ACABAMENTO EM VERNIZ, E = 8 CM, L = 40 CM |  | M | 1 | 254.74 | 317.76 | 317.76
Será medido por comprimento de banco executado (m). O item remunera o fornecimento de materiais e mão-de-obra necessários para a execução dos serviços: alvenaria de apoio em tijolos comuns de barro cozido; revestimento da alvenaria em cimentado queimado; tampo de concreto armado com canto arredondado com espessura de 8 cm e largura de 40 cm; remunera também a escavação para construção da base armada e lastro de brita e o acabamento em verniz em duas demãos o serviço de limpeza final.
3.7 |  | LOUÇAS, BANCADAS E OUTROS | 19694.31
3.7.1 | ED-50283 | LAVATÓRIO DE LOUÇA BRANCA SEM COLUNA, TAMANHO MÉDIO, INCLUSIVE ACESSÓRIOS DE FIXAÇÃO, VÁLVULA DE ESCOAMENTO DE METAL COM ACABAMENTO CROMADO, SIFÃO DE METAL TIPO COPO COM ACABAMENTO CROMADO, FORNECIMENTO, INSTALAÇÃO E REJUNTAMENTO, EXCLUSIVE TORNEIRA E ENGATE FLEXÍVEL |  | UNID | 1 | 428.41 | 534.4 | 534.4
Será medido por unidade instalada (un). O item remunera o fornecimento e a instalação do lavatório constituído por: lavatório de louça sem coluna; torneira de mesa para lavatório acabamento em latão cromado de 1/2", sifão cromado de 1" x 1 1/2"; tubo de ligação cromado com canopla; válvula metálica de 1" para ligação ao sifão, um par de parafusos com bucha para fixação do lavatório, materiais acessórios necessários para sua instalação e ligação à rede de esgoto.
3.7.2 | ED-21095 | BANCADA EM GRANITO, COR CINZA ANDORINHA, ESP. 3CM, ACABAMENTO POLIDO, APOIADA EM CONSOLE DE METALON ( 50X30)MM, EXCLUSIVE RODABANCA/FRONTÃO, TESTEIRA/FAIXA, FURO EM BANCADA, CUBA METÁLICA, SIFÃO, TORNEIRA E ENGATE FLEXÍVEL |  | M2 | 2.64 | 410.61 | 512.19 | 1352.18
Será medido pela área de bancada instalada (m²). O item remunera o fornecimento e a instalação da bancada em granito cinza andorinha, mauá ou corumbá com espessura de 3 cm, inclusive testeira, frontão furos (se necessários) e demais elementos de arremate, bem como console de metalon (mínimo 20 x 30cm) e materiais acessórios necessários para a fixação, assentamento e rejuntamento.
3.7.3 | ED-48342 | FURO DE BOJO EM BANCADA DE GRANITO/MÁRMORE, INCLUSIVE COLAGEM COM MASSA PLÁSTICA |  | UNID. | 6 | 127.63 | 159.21 | 955.26
3.7.4 | ED-50280 | CUBA DE LOUÇA BRANCA DE SOBREPOR, FORMATO OVAL,INCLUSIVE VÁLVULA DE ESCOAMENTO DE METAL COM ACABAMENTO CROMADO, SIFÃO DE METAL TIPO COPO COM ACABAMENTO CROMADO |  | UNID. | 6 | 432.85 | 539.94 | 3239.64
Será medido por unidade instalada (un). O item remunera o fornecimento e instalação da cuba de louça de sobrepor para lavatório, sifão cromado de 1" x 1 1/2"; tubo de ligação cromado com canopla; válvula metálica de 1" para ligação ao sifão, materiais acessórios necessários para sua instalação em bancadas e ligação à rede de esgoto.
3.7.5 | ED-50329 | TORNEIRA METÁLICA PARA LAVATÓRIO, FECHAMENTO AUTOMÁTICO, ACABAMENTO CROMADO, COM AREJADOR, APLICAÇÃO DE MESA, INCLUSIVE ENGATE FLEXÍVEL METÁLICO, FORNECIMENTO E INSTALAÇÃO |  | UNID | 7 | 266.46 | 332.38 | 2326.66
Será medido por unidade de torneira instalada (un). O item remunera o fornecimento e a instalação da TORNEIRA METÁLICA PARA LAVATÓRIO, FECHAMENTO AUTOMÁTICO, inclusive material de vedação.
3.7.6 | ED-50298 | BACIA SANITÁRIA (VASO) DE LOUÇA CONVENCIONAL, COR BRANCA, INCLUSIVE ACESSÓRIOS DE FIXAÇÃO/VEDAÇÃO, VÁLVULA DE DESCARGA METÁLICA COM ACIONAMENTO DUPLO (SUBSTITUIR POR VÁLVULA ANTIVANDALISMO), TUBO DE LIGAÇÃO DE LATÃO COM CANOPLA E REJUNTAMENTO, EXCLUSIVE ASSENTO |  | UNID | 4 | 1088.22 | 1357.45 | 5429.8
Será medido por unidade instalada (un). O item remunera o fornecimento da bacia sifonada de louça conforme as normas vigentes NBR 15097 e NBR 15099. Remunera também: bolsa de borracha; anel de borracha de expansão de 4"; tubo de ligação com canopla, parafusos niquelados; massa de vidro para fixação e assentamento da base; materiais acessórios e a mão-de-obra necessária para a instalação e ligação às redes de água e esgoto.
3.7.7 | ED-6925 | BACIA SANITÁRIA (VASO) DE LOUÇA CONVENCIONAL ACESSÍVEL (PCR/PMR), COR BRANCA, INCLUSIVE ACESSÓRIOS DE FIXAÇÃO/VEDAÇÃO, VÁLVULA DE DESCARGA METÁLICA COM ACIONAMENTO DUPLO (SUBSTITUIR POR VÁLVULA NTIVANDALISMO), TUBO DE LIGAÇÃO DE LATÃO COM CANOPLA E REJUNTAMENTO, EXCLUSIVE ASSENTO |  | UNID | 1 | 1372.87 | 1712.52 | 1712.52
Será medido por unidade instalada (un). O item remunera o fornecimento da bacia sifonada de louça conforme as normas vigentes NBR 15097 e NBR 15099. Remunera também: bolsa de borracha; anel de borracha de expansão de 4"; tubo de ligação com canopla, parafusos niquelados; massa de vidro para fixação e assentamento da base; materiais acessórios e a mão-de-obra necessária para a instalação e ligação às redes de água e esgoto.
3.7.8 | ED-50286 | MICTÓRIO SIFONADO DE LOUÇA BRANCA, INCLUSIVE ENGATE FLEXÍVEL, EXCLUSIVE VÁLVULA DE DESCARGA |  | UNID | 2 | 564.27 | 703.87 | 1407.74
3.7.9 | ED-50348 | VÁLVULA DE DESCARGA METÁLICA PARA MICTÓRIO COM FECHAMENTO AUTOMÁTICO, EXCLUSIVE MICTÓRIO |  | UNID | 2 | 284.23 | 354.55 | 709.1
Será medido por unidade de mictório instalado (un). O item remunera o fornecimento e a instalação do mictório constituído por: mictório com sifão integrado auto-aspirante em louça; jogo de acessórios para mictório com tubo flexível para interligação à rede de água; sistema de fixação por meio de parafusos; materiais acessórios necessários para sua instalação e ligação às redes de água e esgoto.
3.7.10 | ED-48156 | ASSENTO PLÁSTICO PARA BACIA SANITÁRIA, NA COR BRANCA, PADRÃO POPULAR, INCLUSIVE ACESSÓRIOS PARA FIXAÇÃO |  | UNID | 5 | 44.39 | 55.37 | 276.85
3.7.11 | ED-48179 | PAPELEIRA DE LOUÇA COM ROLETE, NA COR BRANCA, ASSENTAMENTO COM ARGAMASSA INDUSTRIALIZADA, INCLUSIVE REJUNTAMENTO E FORNECIMENTO |  | UNID | 5 | 72.66 | 90.64 | 453.2
Será medido por unidade instalada (un). O item remunera o fornecimento e a instalação de porta-papel de louça de 15 x 15 cm; cimento, areia, cimento branco, inclusive materiais acessórios necessários para a argamassa de assentamento e rejuntamento.
3.7.12 | ED-48186 | SABONETEIRA DE LOUÇA, NA COR BRANCA, ASSENTAMENTO COM ARGAMASSA INDUSTRIALIZADA, INCLUSIVE REJUNTAMENTO E FORNECIMENTO |  | UNID | 4 | 52.16 | 65.06 | 260.24
Será medido por unidade instalada (un). O item remunera o fornecimento e a instalação de saboneteira de louça de 15 x 15 cm; cimento, areia, cimento branco, inclusive materiais acessórios necessários para a argamassa de assentamento e rejuntamento.
3.7.13 | ED-48161 | BARRA DE APOIO EM AÇO INOX POLIDO RETA, DN 1.1/4" (31,75MM), PARA ACESSIBILIDADE (PMR/PCR), COMPRIMENTO 100CM, INSTALADO EM PAREDE, INCLUSIVE FORNECIMENTO, INSTALAÇÃO E ACESSÓRIOS PARA FIXAÇÃO |  | UNID | 3 | 178.64 | 222.84 | 668.52
Será medido por unidade instalada (un). O item remunera o fornecimento de barra de apoio tipo reta, para pessoas com mobilidade reduzida, em tubo de aço inoxidável AISI 304, liga 18,8, diâmetro nominal de 1 1/4", com espessura de 3/32", comprimento de 1000 mm; com resistência mínima ao esforço, em qualquer sentido, de 1,5 kN; flanges nas extremidades e parafusos para fixação, em aço inoxidável; tubo e flanges com acabamento escovado, ou polido fosco; acessórios e a mão-de-obra necessária.
3.7.14 | ED-48160 | BARRA DE APOIO EM AÇO INOX POLIDO PARA LAVATÓRIO DE CANTO, DIÂMETRO DE 1.1/4", PARA ACESSIBILIDADE (PMR/PCR), INSTALADO EM PAREDE, INCLUSIVE ACESSÓRIOS PARA FIXAÇÃO |  | UNID | 1 | 154.42 | 192.62 | 192.62
Será medido por unidade instalada (un). O item remunera o fornecimento de barra de apoio em lavatórios, para pessoas com mobilidade reduzida, em tubo de aço inoxidável AISI 304, liga 18,8, diâmetro nominal de 1 1/4", com espessura de 3/32", comprimento de 800 mm; com resistência mínima ao esforço, em qualquer sentido, de 1,5 kN; flanges nas extremidades e parafusos para fixação, em aço inoxidável; tubo e flanges com acabamento escovado, ou polido fosco; acessórios e a mão-de-obra necessária.
3.7.15 | ED-48163 | BARRA DE APOIO EM AÇO INOX POLIDO RETA, DIÂMETRO DE 1.1/ 4", PARA ACESSIBILIDADE (PMR/PCR), COMPRIMENTO 40CM, INSTALADO EM PORTA/PAREDE, INCLUSIVE ACESSÓRIOS PARA FIXAÇÃO |  | UNID | 1 | 140.76 | 175.58 | 175.58
Será medido por unidade instalada (un). O item remunera o fornecimento de barra de apoio para porta, para pessoas com mobilidade reduzida, em tubo de aço inoxidável AISI 304, liga 18,8, diâmetro nominal de 1 1/4", com espessura de 3/32", comprimento de 400 mm; com resistência mínima ao esforço, em qualquer sentido, de 1,5 kN; flanges nas extremidades e parafusos para fixação, em aço inoxidável; tubo e flanges com acabamento escovado, ou polido fosco; acessórios e a mão-de-obra necessária.
3.8 |  | PINTURAS E TEXTURAS | 20546.22
3.8.1 | ED-50532 | PINTURA COM FUNDO ANTICORROSIVO (ZARCÃO) EM ESQUADRIA E SUPERFÍCIE METÁLICA, UMA (1) DEMÃO, INCLUSIVE PREPARAÇÃO DA SUPERFÍCIE COM LIXAMENTO |  | M2 | 58.14 | 15.2 | 18.96 | 1102.33
3.8.2 | COMP.04 | PINTURA ESMALTE BASE SOLVENTE EM SUPERFÍCIES METÁLICAS, DUAS (2) DEMÃOS, COM APLICAÇÃO MANUAL, INCLUSIVE UMA (1) DEMÃO DE FUNDO ANTICORROSIVO |  | M2 | 38.76 | 35.73 | 44.57 | 1727.53
3.8.3 | ED-50514 | PREPARAÇÃO PARA EMASSAMENTO OU PINTURA (LÁTEX/ ACRÍLICA) EM PAREDE, INCLUSIVE UMA (1) DEMÃO DE SELADOR |  | M2 | 324.32 | 7.71 | 9.62 | 3119.96
3.8.4 | ED-50515 | PREPARAÇÃO PARA EMASSAMENTO OU PINTURA (LÁTEX/ ACRÍLICA) EM TETO, INCLUSIVE UMA (1) DEMÃO DE SELADOR ACRÍLICO |  | M2 | 61.92 | 9.7 | 12.1 | 749.23
3.8.5 | ED-9013 | PINTURA COM TEXTURA ACRÍLICA COM DESEMPENADEIRA DE AÇO, EXCLUSIVE SELADOR ACRÍLICO/FUNDO PREPARADOR |  | M2 | 324.32 | 32.07 | 40 | 12972.8
Será medido pela área de superfície preparada e pintada, deduzindo-se toda e qualquer interferência (m²). Os itens remuneram o fornecimento de selador de tinta para pintura com textura acrílica; revestimento texturizado 100% acrílico, sem agregados minerais, para uso interno ou externo, materiais acessórios; e a mão-de-obra necessária para os serviços de: limpeza, lixamento e remoção do pó; aplicação do revestimento texturizado acrílico, em uma demão, sem diluição do produto, conforme recomendações do fabricante.
3.8.6 | ED-50454 | PINTURA ACRÍLICA EM TETO, TRÊS (3) DEMÃOS, COM APLICAÇÃO MANUAL, EXCLUSIVE SELADOR ACRÍLICO E MASSA ACRÍLICA/ CORRIDA (PVA) |  | M2 | 13.44 | 24.27 | 30.27 | 406.83
3.8.7 | ED-19640 | PINTURA ESMALTE BASE SOLVENTE EM GUARDA CORPO, COM OU SEM CORRIMÃO, DUAS (2) DEMÃOS, INCLUSIVE UMA (1) DEMÃO DE FUNDO ANTICORROSIVO |  | M2 | 9.7 | 38.64 | 48.2 | 467.54
3.9 |  | RESERVATÓRIO COLETOR DE ÁGUAS PLUVIAIS SUBTERRÂNEO | 46936.37
3.9.1 | ED-48443 | DEMOLIÇÃO MECANIZADA DE CONCRETO ARMADO, COM EQUIPAMENTO ELÉTRICO, INCLUSIVE AFASTAMENTO E EMPILHAMENTO, EXCLUSIVE TRANSPORTE E RETIRADA DO MATERIAL DEMOLIDO |  | M3 | 7.19 | 281.05 | 350.58 | 2520.67
3.9.2 | ED-51108 | ESCAVAÇÃO MANUAL DE VALA COM PROFUNDIDADE MAIOR QUE1,5M E MENOR OU IGUAL 3,0M, INCLUSIVE DESCARGA LATERAL |  | M3 | 96.46 | 101.95 | 127.17 | 12266.82
3.9.3 | ED-51093 | APILOAMENTO MANUAL EM FUNDO DE VALA COM SOQUETE, EXCLUSIVE ESCAVAÇÃO |  | M2 | 47.89 | 26.06 | 32.51 | 1556.9
Será medido pelo volume real escavado (m³). O item remunera o fornecimento da mão-de-obra necessária para a escavação manual em solo, de primeira ou segunda categoria, em campo aberto e apiloamento manual do fundo.
3.9.4 | ED-50600 | APLICAÇÃO DE LONA PRETA, ESP. 150 MICRAS, INCLUSIVE FORNECIMENTO |  | M2 | 42.25 | 3.74 | 4.67 | 197.31
3.9.5 | ED-9320 | PISO EM CONCRETO USINADO CONVENCIONAL COM DE FCK 15MPA, COM TELA SOLDADA NERVURADA TIPO Q-138, ACABAMENTO POLÍDO EM NÍVEL ZERO, ESP. 10CM, INCLUSIVE FORNECIMENTO, LANÇAMENTO, ADENSAMENTO, EXCLUSIVE JUNTA DE DILATAÇÃO |  | M2 | 42.25 | 138.69 | 173 | 7309.25
3.9.6 | 102620 | CAIXA D´ÁGUA EM POLIÉSTER REFORÇADO COM FIBRA DE VIDRO, 15000 LITROS - UN FORNECIMENTO E INSTALAÇÃO. AF_06/2021 |  | UNID | 1 | 8949.15 | 11163.17 | 11163.17
Será medido por unidade de reservatório instalado (un). O item remunera o fornecimento de reservatório com capacidade especificada destinado ao armazenamento de água, constituído por: corpo cilíndrico em polietileno ou fibra de vidro, acabamento interno liso para evitar o crescimento e proliferação de algas e fungos; tampa superior de encaixe ou alçapão para inspeção; furações para: entrada, saída e ladrão e a mão-de-obra necessária para o transporte interno, assentamento e instalação completa do reservatório.
3.9.7 | ED-50029 | FORNECIMENTO E ASSENTAMENTO DE TUBO PVC RÍGIDO, ESGOTO, PBV - SÉRIE NORMAL, DN 100 MM (4"), INCLUSIVE CONEXÕES |  | M | 14 | 44.56 | 55.58 | 778.12
Será medido por comprimento de tubulação executada (m). Os itens a seguir remunera o fornecimento e instalação de tubos de PVC rígido, diâmetro nominal de especificado com ponta e bolsa e anel de borracha.
3.9.8 | ED-50019 | FORNECIMENTO E ASSENTAMENTO DE TUBO PVC RÍGIDO SOLDÁVEL, ÁGUA FRIA, DN 25 MM (3/4") , INCLUSIVE CONEXÕES |  | M | 6 | 25.01 | 31.2 | 187.2
Será medido por comprimento (m): O item remunera o fornecimento e instalação de tubos de PVC rígido soldável de diâmetro especificado; para rede de água fria, inclusive conexões e materiais acessórios; abertura e fechamento de rasgos, para tubulações embutidas; ou escavação e reaterro apiloado de valas com profundidade média de 60 cm, para tubulações enterradas; ou fixação por grampos ou presilhas quando a tubulação for aparente.
3.9.9 | ED-51121 | REATERRO MANUAL DE VALA, INCLUSIVE ESPALHAMENTO E COMPACTAÇÃO MECANIZADA COM PLACA VIBRATÓRIA |  | M3 | 38.58 | 48.41 | 60.39 | 2329.85
Será medido pelo volume de reaterro em valas, poços ou cavas executado (m³). O item remunera o fornecimento da mão-de-obra necessária e equipamento para a execução dos serviços de reaterro compactado, com material existente ou importado, sem controle de compactação.
3.9.10 | ED-49879 | CAIXA DE ESGOTO DE INSPEÇÃO/PASSAGEM EM ALVENARIA ( 50X50X60CM), REVESTIMENTO EM ARGAMASSA COM ADITIVO IMPERMEABILIZANTE, COM TAMPA DE CONCRETO, INCLUSIVE ESCAVAÇÃO, REATERRO E TRANSPORTE COM RETIRADA DO MATERIAL ESCAVADO (EM CAÇAMBA) |  | UNID | 2 | 483.81 | 603.5 | 1207
3.9.11 | ED-49883 | CAIXA DE ESGOTO DE INSPEÇÃO/PASSAGEM EM ALVENARIA ( 60X60X60CM), REVESTIMENTO EM ARGAMASSA COM ADITIVO IMPERMEABILIZANTE, COM TAMPA DE CONCRETO, INCLUSIVE ESCAVAÇÃO, REATERRO E TRANSPORTE COM RETIRADA DO MATERIAL ESCAVADO (EM CAÇAMBA) |  | UNID | 1 | 590.77 | 736.93 | 736.93
3.9.12 | ED-49872 | CAIXA DE ESGOTO DE INSPEÇÃO/PASSAGEM EM ALVENARIA ( 30X30X60CM), REVESTIMENTO EM ARGAMASSA COM ADITIVO IMPERMEABILIZANTE, COM TAMPA DE CONCRETO, INCLUSIVE ESCAVAÇÃO, REATERRO E TRANSPORTE COM RETIRADA DO MATERIAL ESCAVADO (EM CAÇAMBA) |  | UNID | 1 | 291.55 | 363.68 | 363.68
3.9.13 | ED-50323 | TORNEIRA METÁLICA PARA IRRIGAÇÃO/JARDIM, ACABAMENTO CROMADO, APLICAÇÃO DE PAREDE, INCLUSIVE FORNECIMENTO E INSTALAÇÃO |  | UNID | 1 | 65.78 | 82.05 | 82.05
Será medido por unidade de torneira instalada (un). O item remunera o fornecimento e instalação de torneira curta com rosca, para uso geral, em metal cromado de 1/2" ou 3/4"; inclusive materiais acessórios necessários à instalação e ligação à rede de água.
3.9.14 | ED-49972 | REGISTRO DE GAVETA, TIPO BRUTO, ROSCÁVEL 3/4" (PARA TUBO SOLDÁVEL OU PPR DN 25MM/CPVC DN 22MM), INCLUSIVE VOLANTE PARA ACIONAMENTO |  | UNID | 1 | 63.55 | 79.27 | 79.27
Será medido por unidade de registro instalado (un). O item remunera o fornecimento e instalação de registro de gaveta em latão fundido, diâmetro e acabamento como especificado, inclusive materiais acessórios e de vedação.
3.9.15 | ED-49864 | BOMBA CENTRÍFUGA MONOFÁSICA DE 0,75CV, INCLUSIVE FORNECIMENTO E INSTALAÇÃO |  | UNID | 1 | 68.59 | 85.56 | 85.56
Será medido por unidade de conjunto motor-bomba instalado e testado de acordo com a vazão exigida em projeto (un). O item remunera o fornecimento e instalação de conjunto motor-bomba centrífuga com multiestágio trifásico, potência de 13/4HP, para vazões de no mínimo 10,8 m³/h com altura manométrica mínima de 20m, remunera também materiais complementares e acessórios como chumbadores e a mão-de-obra necessária para a fixação, instalação completa e realização dos testes de funcionamento.
3.9.16 | ED-50589 | LAJE DE TRANSIÇÃO EM CONCRETO PREPARADO EM OBRA COM BETONEIRA COM FCK DE 10MPA, ESP. 6CM, EXCLUSIVE ARMAÇÃO , INCLUSIVE ACABAMENTO SARRAFEADO |  | M2 | 42.25 | 68.59 | 85.56 | 3614.91
3.9.17 | ED-50552 | PISO CIMENTADO NATADO COM ARGAMASSA, ACABAMENTO QUEIMADO, TRAÇO 1:3 (CIMENTO E AREIA), ESP. 20MM, SEM JUNTA DE DILATAÇÃO |  | M2 | 42.25 | 46.63 | 58.17 | 2457.68
4 |  | COBERTURA, PISOS, ALAMBRADOS E ADJACENTES | 1598549.57
4.1 |  | INFRAESTRUTURA - FUNDAÇÕES PILARES, MURETAS E ARQUIBANCADAS | 411400.35
4.1.1 | ED-48443 | DEMOLIÇÃO MECANIZADA DE CONCRETO ARMADO, COM EQUIPAMENTO ELÉTRICO, INCLUSIVE AFASTAMENTO E EMPILHAMENTO, EXCLUSIVE TRANSPORTE E RETIRADA DO MATERIAL DEMOLIDO |  | M3 | 31.1 | 281.05 | 350.58 | 10903.04
4.1.2 | ED-49777 | ESCAVAÇÃO MANUAL DE TUBULÃO A CÉU ABERTO, INCLUSIVE DESCARGA LATERAL |  | M3 | 28.26 | 386.3 | 481.87 | 13617.65
4.1.3 | ED-15801 | ENCAMISAMENTO DE TUBULÃO COM TUBO DE CONCRETO ( MANILHA), DIÂMETRO 90CM, INCLUSIVE TRANSPORTE E FORNECIMENTO |  | M | 36 | 230.15 | 287.09 | 10335.24
Será medido pelo volume escavado até a cota prevista (m³) O item remunera o fornecimento de mão de obra, ferramentas e equipamentos necessários para a execução dos serviços de escavação do tubulão a céu aberto. Remunera também a locação do tubulão, o alargamento da base, esgotamento caso seja encontrado quantidade de água que impeça a continuidade da escavação
4.1.4 | 96527 | ESCAVAÇÃO MANUAL PARA VIGA BALDRAME OU SAPATA CORRIDA (INCLUINDO ESCAVAÇÃO PARA COLOCAÇÃO DE FÔRMAS). AF_01/2024 |  | M3 | 64.62 | 118.4 | 147.69 | 9543.73
4.1.5 | ED-51093 | APILOAMENTO MANUAL EM FUNDO DE VALA COM SOQUETE, EXCLUSIVE ESCAVAÇÃO |  | M2 | 140.93 | 26.06 | 32.51 | 4581.63
Será medido pelo volume real escavado (m³). O item remunera o fornecimento da mão-de-obra necessária para a escavação manual em solo, de primeira ou segunda categoria, em campo aberto e apiloamento manual do fundo.
4.1.6 | ED-49637 | FORNECIMENTO DE CONCRETO ESTRUTURAL, USINADO BOMBEADO, COM FCK 20MPA, INCLUSIVE LANÇAMENTO, ADENSAMENTO E ACABAMENTO |  | M3 | 22.61 | 670.8 | 836.76 | 18919.14
Será medido pelo volume calculado no projeto, sendo que o volume da interseção dos diversos elementos estruturais deve ser computado uma só vez (m³). O item remunera o fornecimento e lançamento de concreto usinado com resistência mínima à compressão de 20 Mpa, o adensamento através de vibradores, remunera também a aspersão contínua de água nas horas subseqüentes à concretagem e durante os 14 dias.
4.1.7 | ED-50859 | BLOCO ARMADO EM CONCRETO 20 MPa, INCLUSIVE LASTRO 5 CM EM CONCRETO MAGRO 9 MPa, FÔRMAS LATERAIS E DESFORMA |  | M3 | 10.37 | 4550.13 | 5675.83 | 58858.36
4.1.8 | ED-50860 | CINTA ARMADA EM CONCRETO 20 MPa, INCLUSIVE LASTRO 5 CM EM CONCRETO MAGRO 9 MPa, FÔRMAS LATERAIS E DESFORMA |  | M3 | 49.87 | 4531.75 | 5652.9 | 281910.12
4.1.9 | ED-51121 | REATERRO MANUAL DE VALA, INCLUSIVE ESPALHAMENTO E COMPACTAÇÃO MECANIZADA COM PLACA VIBRATÓRIA |  | M3 | 45.23 | 48.41 | 60.39 | 2731.44
Será medido pelo volume de reaterro em valas, poços ou cavas executado (m³). O item remunera o fornecimento da mão-de-obra necessária e equipamento para a execução dos serviços de reaterro compactado, com material existente ou importado, sem controle de compactação.
4.2 |  | ESTRUTURA METÁLICA E COBERTURA | 589796.31
4.2.1 | ED-20573 | FORNECIMENTO DE ESTRUTURA METÁLICA E ENGRADAMENTO METÁLICO PARA TELHADO EM ARCO DE QUADRA POLIESPORTIVA EM AÇO, COBERTURA EM ARCO PADRÃO DA QUADRA ESCOLAR, EXCLUSIVE TELHA, INCLUSIVE PILAR METÁLICO, FABRICAÇÃO, TRANSPORTE, MONTAGEM, APLICAÇÃO DE FUNDO PREPARADOR ANTICORROSIVO, UMA (1) DEMÃO E PINTURA ESMALTE, DUAS (2) DEMÃOS |  | M2 | 1179.25 | 254.8 | 317.84 | 374812.82
Será medido pela projeção horizontal da cobertura em arco com 5m entre arcos e vão de 20 m (m²). O item remunera o fornecimento de estrutura metálica em aço ASTM-A36 de todos elementos necessários para estrutura da cobertura como pilares, vigas de apoio, terças etc., incluindo chapas de ligação, soldas, parafusos galvanizados, chumbadores, perdas e acessórios, beneficiamento e pré-montagem de partes da estrutura em fábrica ou canteiro, transporte e descarregamento, traslado interno à obra, montagem e instalação completa se todos elementos necessários , remunera também o preparo da superfície das peças por meio da utilização de Zarcão e a execução de serviços como a limpeza da superfície, lixamento final, remoção do pó e a aplicação em duas demãos de esmalte.
4.2.2 | ED-13852 | COBERTURA EM TELHA METÁLICA GALVANIZADA ONDULADA, TIPO SIMPLES, ESP. 0,50MM, ACABAMENTO NATURAL, INCLUSIVE ACESSÓRIOS PARA FIXAÇÃO, FORNECIMENTO E INSTALAÇÃO |  | M2 | 1585 | 94.63 | 118.04 | 187093.4
Será medido pela área, de projeção horizontal, da cobertura executada (m²). O item remunera o fornecimento e instalação das telhas em chapa de aço galvanizado, perfil ondulado, com no mínimo 0,5mm de espessura, em qualquer comprimento, materiais acessórios para a fixação das telhas, em estrutura, de apoio, metálica, ou de madeira, costura, fechamento e vedação entre as telhas e a mão-de-obra necessária para o transporte interno à obra, içamento e a montagem completa das telhas, em coberturas com curvatura.
4.2.3 | ED-50652 | CALHA EM CHAPA GALVANIZADA, ESP. 0,8MM (GSG-22), COM DESENVOLVIMENTO DE 75CM, INCLUSIVE IÇAMENTO MANUAL VERTICAL |  | M | 89 | 99.86 | 124.57 | 11086.73
Será medido por comprimento instalado (m). Os itens remuneram o fornecimento e instalação de calhas ou rufos em chapa galvanizada nº 24, com desenvolvimento descrito no item, inclusive materiais acessórios para emendas, junção em outras peças, vedação e fixação.
4.2.4 | ED-50668 | CONDUTOR CIRCULAR DE ÁGUA PLUVIAL PARA DO TELHADO EM TUBO DE PVC, DIÂMETRO DE 100MM, INCLUSIVE CONEXÕES E SUPORTES |  | M | 144 | 93.55 | 116.69 | 16803.36
Será medido por comprimento instalado (m). O item remunera o fornecimento de materiais e mão de obra para instalação de tubo na cor branca (condutores) verticais e executadas com PVC reforçado com as juntas com bolsa e anel de borracha, inclusive materiais acessórios para emendas, suportes, junção em outras peças, vedação e fixação.
4.3 |  | PISOS, ALAMBRADOS E ARQUIBANCADAS | 491795.24
4.3.1 | ED-50533 | APICOAMENTO MANUAL DE PISO CIMENTADO, INCLUSIVE LIMPEZA DA SUPERFÍCIE |  | M2 | 291.31 | 11.33 | 14.13 | 4116.21
4.3.2 | ED-51123 | REGULARIZAÇÃO MANUAL E COMPACTAÇÃO MECANIZADA DE TERRENO COM PLACA VIBRATÓRIA, EXCLUSIVE DESMATAMENTO, DESTOCAMENTO, LIMPEZA/ROÇADA DO TERRENO |  | M2 | 997.88 | 5.77 | 7.2 | 7184.74
4.3.3 | ED-50600 | APLICAÇÃO DE LONA PRETA, ESP. 150 MICRAS, INCLUSIVE FORNECIMENTO |  | M2 | 688.82 | 3.74 | 4.67 | 3216.79
4.3.4 | ED-8565 | FÔRMA PARA VIGA-CINTA/BLOCO DE MADEIRA COM TÁBUA E SARRAFO (DESMONTAGEM) |  | M2 | 22.78 | 9.35 | 11.66 | 265.61
Será medido pelo desenvolvimento das áreas em contato com o concreto, não se descontando áreas de interseção até 0,20 m² (m²).O item remunera o fornecimento dos materiais e a mão-de-obra para execução e instalação da forma, incluindo escoras, gravatas, desmoldante e desforma
4.3.5 | ED-29582 | ARMADURA DE TELA DE AÇO CA-60, SOLDADA TIPO Q-138, DIÂMETRO Ø4,2MM, TRAMA COM DIMENSÃO (100X100)MM, INCLUSIVE ESPAÇADOR, EXCLUSIVE CONCRETO |  | M2 | 688.82 | 29.9 | 37.3 | 25692.99
Será medido pelo peso nominal das telas constantes no projeto de armadura (kg). O item remunera o fornecimento de tela soldada em aço CA-60B com trama 100 x 100mm tipo Q138, transporte e colocação; estão incluídos no item os serviços e materiais secundários como arame, espaçadores, emendas e perdas por desbitolamento, cortes e pontas de traspasse para emendas.
4.3.6 | ED-49637 | FORNECIMENTO DE CONCRETO ESTRUTURAL, USINADO BOMBEADO, COM FCK 20MPA, INCLUSIVE LANÇAMENTO, ADENSAMENTO E ACABAMENTO |  | M3 | 167.29 | 670.8 | 836.76 | 139981.58
4.3.7 | ED-50619 | POLIMENTO MECANIZADO DE SUPERFÍCIE EM CONCRETO, INCLUSIVE ACABAMENTO DE CONCRETAGEM EM NIVELAMENTO A LASER (NÍVEL ZERO)_CORTE PARA JUNTA DE DILATAÇÃO |  | M2 | 1286.88 | 15.13 | 18.87 | 24283.43
Será medido pelo volume calculado no projeto de formas, sendo que o volume da interseção dos diversos elementos estruturais deve ser computado uma só vez (m³). O item remunera o fornecimento e lançamento de concreto usinado com resistência mínima à compressão de 20 Mpa, o adensamento através de vibradores de imersão e réguas vibradoras e o desempeno utilizando desempenadeiras mecânicas, o requadro em forma de juntas serradas e de construção, remunera também a aspersão contínua de água nas horas subseqüentes à concretagem e durante os 14 dias seguintes e o corte das juntas de dilatação que será executado com serra mecânica provida de disco diamantado com a profundidade do corte de no máximo 3 cm.
4.3.8 | ED-51148 | RAMPA PARA ACESSO DE DEFICIENTE, EM CONCRETO SIMPLES FCK = 25 MPA, DESEMPENADA, COM PINTURA INDICATIVA, 02 DEMÃOS |  | UNID | 2 | 462.07 | 576.39 | 1152.78
4.3.9 | ED-50842 | PILAR EM CONCRETO APARENTE 20 MPa, INCLUSIVE ARMAÇÃO, FÔRMA PLASTIFICADA E DESFORMA |  | M3 | 2.66 | 3300.95 | 4117.61 | 10952.84
4.3.10 | ED-48216 | ALVENARIA DE BLOCO DE CONCRETO CHEIO SEM ARMAÇÃO, EM CONCRETO COM FCK 15MPA , ESP. 14CM, PARA REVESTIMENTO, INCLUSIVE ARGAMASSA PARA ASSENTAMENTO (DETALHE D -CADERNO SEDS) |  | M2 | 84.81 | 153.73 | 191.76 | 16263.17
4.3.11 | ED-51121 | REATERRO MANUAL DE VALA, INCLUSIVE ESPALHAMENTO E COMPACTAÇÃO MECANIZADA COM PLACA VIBRATÓRIA |  | M3 | 30.05 | 48.41 | 60.39 | 1814.72
Será medido pelo volume de reaterro em valas, poços ou cavas executado (m³). O item remunera o fornecimento da mão-de-obra necessária e equipamento para a execução dos serviços de reaterro compactado, com material existente ou importado, sem controle de compactação.
4.3.12 | ED-50600 | APLICAÇÃO DE LONA PRETA, ESP. 150 MICRAS, INCLUSIVE FORNECIMENTO |  | M2 | 67.43 | 3.74 | 4.67 | 314.9
4.3.13 | ED-50597 | LAJE DE TRANSIÇÃO EM CONCRETO USINADO AUTO-ADENSÁVEL COM FCK DE 18MPA, ESP. 10CM, INCLUSIVE TELA DE AÇO CA-60 SOLDADA TIPO Q-61 E POLIMENTO MECANIZADO DE SUPERFÍCIE EM CONCRETO |  | M2 | 67.43 | 142.91 | 178.27 | 12020.75
4.3.14 | ED-48195 | ALVENARIA DE VEDAÇÃO COM BLOCO DE CONCRETO, ESP. 14CM, INCLUSIVE ARGAMASSA PARA ASSENTAMENTO |  | M2 | 93.6 | 79.16 | 98.74 | 9242.06
4.3.15 | ED-50727 | CHAPISCO COM ARGAMASSA, TRAÇO 1:3 (CIMENTO E AREIA), ESP . 5MM, APLICADO EM ALVENARIA/ESTRUTURA DE CONCRETO COM COLHER, INCLUSIVE ARGAMASSA COM PREPARO MECANIZADO |  | M2 | 506.01 | 10.27 | 12.81 | 6481.99
Será medido pela área revestida com chapisco, não se descontando vãos de até 2,00 m² e não se considerando espaletas. Os vãos acima de 2,00 m² deverão ser deduzidos na totalidade e as espaletas desenvolvidas (m²). O item remunera o fornecimento de cimento, areia e a mão-de-obra necessária para a execução do chapisco.
4.3.16 | ED-50761 | REBOCO COM ARGAMASSA, TRAÇO 1:2:8 (CIMENTO, CAL E AREIA) , ESP. 20MM, APLICAÇÃO MANUAL, INCLUSIVE ARGAMASSA COM PREPARO MECANIZADO, EXCLUSIVE CHAPISCO |  | M2 | 506.01 | 39.8 | 49.65 | 25123.4
Será medido pela área revestida com reboco, não se descontando vãos de até 2,00 m² e não se considerando espaletas. Os vãos acima de 2,00 m² deverão ser deduzidos na totalidade e as espaletas desenvolvidas (m²). O item remunera o fornecimento de cimento, cal hidratada, areia e a mão-de-obra necessária para a execução do reboco.
4.3.17 | ED-9100 | ALAMBRADO PARA QUADRA ESPORTIVA, EM TELA DE ARAME GALVANIZADO COM TRAMA LOSANGULAR DE 2" (50,8MM) E FIO BWG12 (2,77MM), EXCLUSIVE PINTURA, INCLUSIVE FIXAÇÃO E FORNECIMENTO EM QUADROS DE TUBOS DE AÇO CARBONO GALVANIZADO DIÂMETRO DE 50MM (2") CARBONO GALVANIZADO DIÂMETRO DE 50MM (2") |  | M2 | 454 | 132.65 | 165.47 | 75123.38
4.3.18 | ED-50986 | PORTÃO EM TUBO DE AÇO GALVANIZADO COM COSTURA, DIÂMETRO DE 1.1/2" (38,1MM), ESP. 2MM, COM TELA QUADRICULADA ONDULADA, TRAMA DE 1/2" (12,70MM), FIO 12 (2,77MM), EXCLUSIVE CADEADO E PINTURA |  | M2 | 55.35 | 196.08 | 244.59 | 13538.06
O item remunera a execução de alambrado tubular em quadro para fechamento em geral, com altura determinada aferida na projeção vertical, não sendo considerada a altura do chumbamento em mureta, em (m) Constituído por: A) Fornecimento e instalação de montantes verticais, em tubos de aço carbono SAE 1008 / 1010, galvanizados de acordo com norma ASTM A 513, com diâmetro externo de 2" e espessura de 2,25 mm, chumbados diretamente sobre mureta na profundidade média de 0,50 m e com espaçamento máximo de 2,40 m entre colunas; B) Fornecimento e instalação de travamentos horizontais soldados aos montantes verticais, nas partes superior e inferior do alambrado, em tubos de aço carbono SAE 1008 / 1010, galvanizados de acordo com norma ASTM A 513, com diâmetro externo de 2" e espessura de 2,65 mm; C) Fornecimento e instalação de tela, com malha ciclônica tipo "Q" conforme NBR / ABNT 10119 de 2" (50 x 50 mm) fio BWG 12 (2,77 mm), fabricada em fio de aço doce de acordo om a NBR / ABNT 5589 , com acabamento lateral de pontas dobradas, fixada por meio de cabos tensores e arames de amarração e de arame em fio de aço doce recozido e zincado bitola BWG 14 (2,11 mm) utilizado para amarração da tela aos montantes verticais e travamentos. D) Remunera também o fornecimento de materiais e mão-de-obra necessária para: aplicação em uma demão de galvanização a frio, nos pontos de solda e / ou corte dos elementos que compõem o alambrado. E) Não remunera os serviços de execução de base para fixação dos montantes.
4.3.19 | ED-32000 | CORRIMÃO DUPLO EM TUBO GALVANIZADO, COM COSTURA, DIÂMETRO 1.1/2", ESP. 3MM, FIXADO EM ALVENARIA, INCLUSIVE SUPORTE PARA CORRIMÃO EM BARRA CHATA (1"X1/2"), EXCLUSIVE PINTURA |  | M | 35.2 | 196.08 | 244.59 | 8609.57
Será medido pelo comprimento, aferido no desenvolvimento, de corrimão instalado (m). O item remunera o fornecimento de Corrimão tubular duplo constituído por: tubo de aço galvanizado com diâmetro de 1 1/2", espessura de 2,25 mm; suporte em chapa de ferro galvanizado, com espessura de 1/8"; fixação por meio montate em tubo de ferro galvanizado,de 2” de diâmetro e espessura de 2,5mm, com parafusos auto-atarrachantes, e através de chumbador metálico com rosca e porca com diâmetro de 1/4 “de polegada em pisos de concreto revestidos ou não; sinalização tátil por meio de anel em aço inoxidável com textura contrastante à textura do corrimão, instalado 1,00 m antes das extremidades do corrimão, conforme determina NBR 9050; materiais acessórios e a mão-de-obra necessária para o chumbamento das grapas com roscas, ou soldagem do corrimão. O item remunera também o fornecimento de materiais e mão-de-obra necessários para: aplicação em uma demão de galvanização a frio, nos pontos de solda e / ou corte dos componentes metálicos, conforme recomendações do fabricante.
4.3.20 | ED-50586 | PISO PODOTÁTIL DE CONCRETO, ALERTA OU DIRECIONAL,APLICADO EM PISO (40X40)CM COM JUNTA SECA, COR VERMELHO/AMARELO, INCLUSIVE ASSENTAMENTO COM ARGAMASSA INDUSTRIALIZADA |  | M2 | 30.56 | 137.78 | 171.87 | 5252.35
Será medido pela área revestida com ladrilho, descontando-se toda e qualquer interferência, acrescentando-se as áreas desenvolvidas por espaletas ou dobras (m²). O item remunera o fornecimento de ladrilho hidráulico podo tátil, para portadores de deficiência visual, de 40 x 40 cm, com espessura média de 3,5 cm, em várias cores, cimento, cal hidratada, areia, materiais acessórios, e a mão-de-obra necessária para os serviços: preparo e aplicação da argamassa mista de assentamento; assentamento de ladrilho hidráulico, conforme paginação prevista em projeto, sobre superfície regularizada, conforme exigências das normas NBR 9457 e NBR 9050 e recomendações dos fabricantes. Não remunera os serviços de regularização da superfície.
4.3.21 | COMP.01 | FORNECIMENTO E INSTALAÇÃO DE REDE DE PROTEÇÃO EM MALHA DE NYLON PARA CAMPOS E QUADRAS DE ESPORTE, INCLUVE CABOS DE AÇO PARA FIXAÇÃO E ACESSÓIROS |  | M2 | 1144 | 70.89 | 88.43 | 101163.92
Será medido pela área instalada (m²). O item remunera o fornecimento e instalação de tela de náilon, com malha de 10 x 10 cm, fio com espessura de 2 mm na cor verde. remunera também acessórios para instalação.
4.4 |  | INSTALAÇÕES ELÉTRICAS | 37150.57
4.4.1 | ED-15748 | CONJUNTO DE UMA (1) TOMADA PADRÃO, TRÊS (3) POLOS, CORRENTE 10A, TENSÃO 250V, (2P+T/10A-250V), COM PLACA 4"X2" DE UM (1) POSTO, INCLUSIVE FORNECIMENTO, INSTALAÇÃO, SUPORTE, MÓDULO E PLACA |  | UNID | 24 | 31.4 | 39.17 | 940.08
4.4.2 | ED-49414 | ELETRODUTO FLEXÍVEL CORRUGADO, PVC, ANTI-CHAMA, DN 25MM (3/4"), APLICADO EM ALVENARIA, INCLUSIVE RASGO |  | M | 270 | 9.52 | 11.88 | 3207.6
4.4.3 | ED-49317 | ELETRODUTO DE AÇO GALVANIZADO LEVE, INCLUSIVE CONEXÕES, SUPORTES E FIXAÇÃO DN 20 (3/4") |  | M | 116 | 25.35 | 31.62 | 3667.92
4.4.4 | ED-49165 | CAIXA DE PASSAGEM PARA PISO EM ALUMÍNIO, TAMPA REVERSÍVEL (ANTIDERRAPANTE OU LISA), DIMENSÃO (200X200X100)MM, INCLUSIVE ACESSÓRIOS E FIXAÇÃO |  | UNID | 2 | 147.21 | 183.63 | 367.26
4.4.5 | ED-7252 | ELETRODUTO FLEXÍVEL, EM AÇO GALVANIZADO, REVESTIDO EXTERNAMENTE COM PVC PRETO (2"), INCLUSIVE CONEXÕES, SUPORTES E FIXAÇÃO |  | M | 38 | 43.42 | 54.16 | 2058.08
4.4.6 | ED-49010 | CABO DE COBRE FLEXÍVEL, CLASSE 5, ISOLAMENTO TIPO EPR/HEPR, NÃO HALOGENADO, ANTICHAMA, TERMOFIXO, UNIPOLAR, SEÇÃO 50 MM2, 90°C, 0,6/1KV |  | M | 148 | 53.08 | 66.21 | 9799.08
4.4.7 | ED-49004 | CABO DE COBRE FLEXÍVEL, CLASSE 5, ISOLAMENTO TIPO EPR/HEPR, NÃO HALOGENADO, ANTICHAMA, TERMOFIXO, UNIPOLAR, SEÇÃO 25 MM2, 90°C, 0,6/1KV |  | M | 37 | 33.49 | 41.78 | 1545.86
4.4.8 | ED-48956 | CABO DE COBRE FLEXÍVEL, CLASSE 5, ISOLAMENTO TIPO LSHF/ ATOX, NÃO HALOGENADO, ANTICHAMA, TERMOPLÁSTICO, UNIPOLAR, SEÇÃO 4 MM2, 70°C, 450/750V |  | M | 1300 | 6.21 | 7.75 | 10075
4.4.9 | ED-48951 | CABO DE COBRE FLEXÍVEL, CLASSE 5, ISOLAMENTO TIPO LSHF/ ATOX, NÃO HALOGENADO, ANTICHAMA, TERMOPLÁSTICO, UNIPOLAR, SEÇÃO 2,5 MM2, 70°C, 450/750V |  | M | 125 | 4.42 | 5.51 | 688.75
4.4.10 | ED-34461 | DISJUNTOR MONOPOLAR TIPO DIN, CORRENTE NOMINAL DE 16A, FORNECIMENTO E INSTALAÇÃO, INCLUSIVE TERMINAL ILHÓS |  | UNID | 1 | 18.29 | 22.81 | 22.81
4.4.11 | ED-34463 | DISJUNTOR MONOPOLAR TIPO DIN, CORRENTE NOMINAL DE 25A,FORNECIMENTO E INSTALAÇÃO, INCLUSIVE TERMINAL ILHÓS |  | UNID | 1 | 19.45 | 24.26 | 24.26
4.4.12 | ED-34477 | DISJUNTOR BIPOLAR TIPO DIN, CORRENTE NOMINAL DE 32A, FORNECIMENTO E INSTALAÇÃO, INCLUSIVE TERMINAL ILHÓS |  | UNID | 2 | 52.38 | 65.34 | 130.68
4.4.13 | ED-34498 | DISJUNTOR TRIPOLAR TIPO DIN, CORRENTE NOMINAL DE 125A, FORNECIMENTO E INSTALAÇÃO, INCLUSIVE TERMINAL DE COMPRESSÃO |  | UNID | 1 | 306.47 | 382.29 | 382.29
4.4.14 | ED-5444 | DISJUNTOR DE PROTEÇÃO DIFERENCIAL RESIDUAL (DR), TETRAPOLAR TIPO DIN, CORRENTE NOMINAL DE 125A, SENSIBILIDADE DE 30MA, FORNECIMENTO E INSTALAÇÃO, INCLUSIVE TERMINAL DE COMPRESSÃO |  | UNID | 1 | 632.74 | 789.28 | 789.28
4.4.15 | ED-16600 | DISPOSITIVO DE PROTEÇÃO CONTRA SURTOS (DPS) MONOPOLAR, CORRENTE DE INTERRUPÇÃO 20KA, INCLUSIVE TERMINAL ILHÓS |  | UNID | 3 | 47.1 | 58.75 | 176.25
4.4.16 | ED-14200 | QUADRO DE DISTRIBUIÇÃO DE SOBREPOR EM CHAPA, PARA 44 DISJUNTORES DIN, INCLUSIVE BARRAMENTOS NEUTRO/TERRA E BARRAMENTO TRIFÁSICO DE 150A |  | UNID | 1 | 852.77 | 1063.75 | 1063.75
4.4.17 | ED-49097 | CONDULETE DE ALUMÍNIO, TIPO "X", DIÂMETRO DE SAÍDA 3/4" (20MM), EXCLUSIVE MÓDULO E PLACA, INCLUSIVE FIXAÇÃO |  | UNID | 32 | 44.1 | 55.01 | 1760.32
4.4.18 | ED-49149 | CAIXA DE PASSAGEM, DIMENSÃO (20X20)CM, EM CHAPA DE AÇO, TIPO DE EMBUTIR, COM ACABAMENTO EM PINTURA ELETROSTÁTICA E TAMPA CEGA, INCLUSIVE FIXAÇÃO EM ALVENARIA |  | UNID | 1 | 137.59 | 171.63 | 171.63
4.4.19 | ED-22351 | REFLETOR DE LED, POTÊNCIA DE 300W, EXCLUSIVE SUPORTE E POSTE |  | UNID | 1 | 224.2 | 279.67 | 279.67
4.5 |  | PINTURAS E DEMARCAÇÕES | 68407.1
4.5.1 | ED-50496 | PINTURA ESMALTE BASE SOLVENTE EM TUBO GALVANIZADO, DUAS (2) DEMÃOS, COM APLICAÇÃO MANUAL, INCLUSIVE UMA (1) DEMÃO DE FUNDO ANTICORROSIVO |  | M | 868.5 | 10.4 | 12.97 | 11264.45
4.5.2 | ED-50514 | PREPARAÇÃO PARA EMASSAMENTO OU PINTURA (LÁTEX/ ACRÍLICA) EM PAREDE, INCLUSIVE UMA (1) DEMÃO DE SELADOR |  | M2 | 506.01 | 7.71 | 9.62 | 4867.82
4.5.3 | ED-50519 | PINTURA COM TEXTURA ACRÍLICA COM DESEMPENADEIRA DE AÇO, INCLUSIVE UMA (1) DEMÃO DE SELADOR ACRÍLICO |  | M2 | 506.01 | 39.78 | 49.62 | 25108.22
Será medido pela área de superfície preparada e pintada, deduzindo-se toda e qualquer interferência (m²). Os itens remuneram o fornecimento de selador de tinta para pintura com textura acrílica; revestimento texturizado 100% acrílico, sem agregados minerais, para uso interno ou externo, materiais acessórios; e a mão-de-obra necessária para os serviços de: limpeza, lixamento e remoção do pó; aplicação do revestimento texturizado acrílico, em uma demão, sem diluição do produto, conforme recomendações do fabricante.
4.5.4 | ED-9937 | PINTURA EPÓXI EM PISO, DUAS (2) DEMÃOS, EXCLUSIVE PRIMER EPÓXI, INCLUSIVE LIMPEZA DA SUPERFÍCIE A SER APLICADO MATERIAL |  | M2 | 688.82 | 27.85 | 34.74 | 23929.61
Será medido pela área de superfície pintada, deduzindo-se toda e qualquer interferência (m²). O item remunera o fornecimento de tinta à base epox, com alta resistência à abrasão, acabamento microtexturizado, lavável, resistente a água, alcalinidade, maresia e intempéries, materiais acessórios e a mão-de-obra necessária para a execução dos serviços de: limpeza da superfície, conforme recomendações do fabricante; aplicação da tinta epox, conforme especificações do fabricante; não remunera o preparo de base, quando necessário.
4.5.5 | ED-50460 | PINTURA ACRÍLICA PARA PISO EM FAIXA DE DEMARCAÇÃO DE QUADRA, DUAS (2) DEMÃOS, FAIXA COM LARGURA DE 5 CM |  | M | 390 | 6.65 | 8.3 | 3237
Será medido por comprimento de faixa de sinalização pintada (m). O item remunera o fornecimento de tinta acrílica fosca de grande desempenho para pisos, várias cores, conforme especificações do fabricante, que confere um acabamento microtexturizado e antiderrapante com refletorização, materiais acessórios e a mão-de-obra necessária para o preparo de pavimento de concreto e a aplicação da tinta em faixas com até 8 cm de largura.
5 |  | EQUIPAMENTOS ESPORTIVOS | 12030.31
5.1 | ED-49569 | TRAVE DE FUTSAL (PAR) COM REDE, EM TUBO DE AÇO, DIÂMETRO DE 3", COMPRIMENTO 300CM, ALTURA 200CM, INCLUSIVE TRATAMENTO ANTICORROSIVO E PINTURA |  | UNID | 1 | 3047.48 | 3801.43 | 3801.43
5.2 | ED-49574 | TABELA DE BASQUETE OFICIAL COM ARO FIXO, REDE E POSTE METÁLICO, INCLUSIVE SUPORTE PARA PISO, INCLUSIVE TRATAMENTO ANTICORROSIVO E PINTURA |  | UNID | 2 | 2491.54 | 3107.95 | 6215.9
5.3 | ED-49572 | POSTE DE VÔLEI OU PETECA OFICIAL (PAR) COM REDE, EM TUBO DE AÇO, DIÂMETRO DE 3", TIPO TELESCÓPICO, INCLUSIVE TRATAMENTO ANTICORROSIVO E PINTURA |  | UNID | 1 | 1613.74 | 2012.98 | 2012.98
Será medido por conjunto de equipamentos (cj). O item remunera o fornecimento de equipamentos esportivos composto de: A) Trave completa com rede, todos os materiais, equipamentos e mão-de-obra necessária para a execução dos serviços: execução de esperas para a fixação da trave, em tubo de PVC, com tampas removíveis em ferro galvanizado inclusive tubo dreno; fornecimento e instalação de trave removível, nas dimensões oficiais de 3 x 2 x 1 m, em tubo de aço galvanizado, providos de ganchos especiais para a fixação da rede, com acabamento em esmalte, fornecimento e instalação de rede para a trave em náilon, com malha de 10 x 10 cm, fio com espessura de 2 mm. B) Tabela completa, com suporte para basquete com a sua respectiva rede, todos os materiais, equipamentos e mão-de-obra necessária para a execução de esperas para fixação do tubo de sustentação da tabela em tubo de PVC, com tampas removíveis em ferro galvanizado inclusive tubo dreno, fornecimento e instalação de tabela removível para basquete nas dimensões de 180 cm de comprimento por 120 cm de altura, e ter seu centro geométrico a 328 cm do piso acabado. A tabela é fixada ao poste de sustentação, o qual é encaixado nas esperas de PVC no piso, o suporte e tabela em aro duplo em aço, com diâmetro de 9,5 mm , com pintura a óleo sobre fundo antioxidante; cesto em malha de náilon, fio 2; pintura do fundo e das faixas da tabela à base de estireno butadieno. C) Par de postes oficial completo com rede para voleibol, todos os materiais, equipamentos e mão-de-obra necessária para a execução dos serviços de esperas para a fixação dos postes, em tubo de PVC, com tampas removíveis em ferro galvanizado, inclusive tubo dreno; fornecimento e instalação de par de postes removíveis para voleibol, em tubo de aço galvanizado, diâmetro de 3", providos de ganchos especiais para a fixação da rede, roldana e carretilha, com acabamento em esmalte, fornecimento e instalação de rede para voleibol de náilon, com malha de 10 x 10 cm, fio com espessura de 2 mm, com acabamento nos quatro lados em lona.
6 |  | RECOMOPOSIÇÃO DA GRADE FRONTAL E ENTORNO (ACESSO À OBRA) | 39768.84
6.1 | ED-29552 | CORTE, DOBRA E MONTAGEM DE AÇO CA-50, DIÂMETRO 12,5MM, INCLUSIVE ESPAÇADOR |  | KG | 39 | 12.99 | 16.2 | 631.8
6.2 | ED-49655 | ANCORAGEM DE BARRAS DE AÇO COM CHUMBADOR QUÍMICO À BASE DE RESINA POLIÉSTER, EXCLUSIVE FORNECIMENTO DE BARRA |  | DM3 | 5.94 | 350.15 | 436.78 | 2594.47
6.3 | ED-48220 | ALVENARIA DE BLOCO DE CONCRETO CHEIO SEM ARMAÇÃO, EM CONCRETO COM FCK DE 20MPA , ESP. 19CM, PARA REVESTIMENTO, INCLUSIVE ARGAMASSA PARA ASSENTAMENTO ( DETALHE D - CADERNO SEDS) |  | M2 | 12 | 205.94 | 256.89 | 3082.68
6.4 | ED-51110 | ESCAVAÇÃO MANUAL DE TERRA (DESATERRO MANUAL), INCLUSIVE DESCARGA LATERAL, EXCLUSIVE RETIRADA E TRANSPORTE DO MATERIAL ESCAVADO |  | M3 | 76.8 | 45.28 | 56.48 | 4337.66
Será medido pelo volume real escavado (m³). O item remunera o fornecimento da mão-de-obra necessária para a escavação manual em solo, de primeira ou segunda categoria, em campo aberto.
6.5 | ED-50933 | ASSENTAMENTO DE GRADIL OU PORTÃO METÁLICO DE AÇO OU FERRO, EXCLUSIVE FORNECIMENTO |  | M2 | 80 | 146.09 | 182.23 | 14578.4
6.6 | ED-50437 | PLANTIO DE GRAMA ESMERALDA EM PLACAS, INCLUSIVE TERRA VEGETAL E CONSERVAÇÃO POR TRINTA (30) DIAS |  | M2 | 103.5 | 36.54 | 45.58 | 4717.53
6.7 | COMP.04 | PINTURA ESMALTE BASE SOLVENTE EM SUPERFÍCIES METÁLICAS, DUAS (2) DEMÃOS, COM APLICAÇÃO MANUAL, INCLUSIVE UMA (1) DEMÃO DE FUNDO ANTICORROSIVO |  | M2 | 168 | 35.73 | 44.57 | 7487.76
6.8 | ED-50514 | PREPARAÇÃO PARA EMASSAMENTO OU PINTURA (LÁTEX/ ACRÍLICA) EM PAREDE, INCLUSIVE UMA (1) DEMÃO DE SELADOR |  | M2 | 105 | 7.71 | 9.62 | 1010.1
6.9 | ED-50453 | PINTURA ACRÍLICA EM PAREDE, TRÊS (3) DEMÃOS, COM APLICAÇÃO MANUAL EXCLUSIVE SELADOR ACRÍLICO E MASSA ACRÍLICA/CORRIDA (PVA) |  | M2 | 49.68 | 21.44 | 26.74 | 1328.44
7 |  | LIMPEZAS E BOTA-FORA | 48353.23
7.1 | ED-51134 | TRANSPORTE DE MATERIAL DE QUALQUER NATUREZA COM CARRINHO DE MÃO, COM DISTÂNCIAS MAIORES QUE 50M E MENORES OU IGUAIS A 100M, INCLUSIVE CARGA/DESGARGA |  | M3 | 215.16 | 44.91 | 56.02 | 12053.26
7.2 | ED-51125 | TRANSPORTE DE MATERIAL DEMOLIDO EM CAÇAMBA, EXCLUSIVE CARGA MANUAL OU MECÂNICA |  | M3 | 215.16 | 60 | 74.84 | 16102.57
7.3 | ED-50266 | LIMPEZA FINAL PARA ENTREGA DA OBRA |  | M2 | 1945.8 | 8.32 | 10.38 | 20197.4
|  | TOTAL: | 2349933.38
ASS. |  | VISTO |  |  |  |  | TOTAL | 2349933.38
RESP.

## CRONOGR.
FL: 01/01 | CRONOGRAMA FÍSICO-FINANCEIRO
ÓRGÃO : | SECRETARIA MUNICIPAL DE OBRAS
OBRA: : | CONSTRUÇAO DE QUADRA POLIESPORTIVA NA ESCOLA MUNICIPAL CÕNEGO JOSÉ HIGINO
PRAZO : | 08 MESES | DATA : | 2026-02-23 |  | VALOR TOTAL ORÇADO |  | 2349933.38 | SECRETARIA DE OBRAS
CRONOGRAMA FÍSICO-FINANCEIRO
ITEM | SERVIÇOS |  |  | CUSTO | INCID. | 1 | 2 | 6 | 3 | 4 | 5 | 6 | 7 | 8 | TOTAL
1 | SERVIÇOS PRELIMINARES |  |  | 158774.39 | 6.757% | 20% | 10% |  | 10% | 10% | 10% | 10% | 10% | 20% | 100%
[6 empty] | 31754.878 | 15877.439 | 0 | 15877.439 | 15877.439 | 15877.439 | 15877.439 | 15877.439 | 31754.878 | 158774.39
2 | LEVANTAMENTOS E PROJETOS |  |  | 42032.83 | 1.789% | 50% | 50% |  | 0% | 0% | 0% | 0% | 0% | 0% | 100%
[6 empty] | 21016.415 | 21016.415 | 0 | 0 | 0 | 0 | 0 | 0 | 0 | 42032.83
3 | PALCO, SANITÁRIO, VESTIÁRIOS E RESERVATÓRIO DE ÁGUA
3.1 | INFRAESTRUTURA - FUNDAÇÕES |  |  | 86576.45 | 3.684% | 0% | 40% |  | 60% | 0% | 0% | 0% | 0% | 0% | 100%
[6 empty] | 0 | 34630.58 | 0 | 51945.87 | 0 | 0 | 0 | 0 | 0 | 86576.45
3.2 | SUPERESTRUTURA - LAJES, VIGAS E PILARES |  |  | 43462.26 | 1.85% | 0% | 20% |  | 30% | 50% | 0% | 0% | 0% | 0% | 100%
[6 empty] | 0 | 8692.452 | 0 | 13038.678 | 21731.13 | 0 | 0 | 0 | 0 | 43462.26
3.3 | ALVENARIAS, ESQUADRIAS E CORRIMÃOS |  |  | 62891.78 | 2.676% | 0% | 0% |  | 20% | 30% | 50% | 0% | 0% | 0% | 100%
[6 empty] | 0 | 0 | 0 | 12578.356 | 18867.534 | 31445.89 | 0 | 0 | 0 | 62891.78
3.4 | INSTALAÇÕES ELÉTRICAS (INCLUSIVE RESERVATÓRIO) |  |  | 15694.85 | 0.6679% | 0% | 0% |  | 0% | 50% | 50% | 0% | 0% | 0% | 100%
[6 empty] | 0 | 0 | 0 | 0 | 7847.425 | 7847.425 | 0 | 0 | 0 | 15694.85
3.5 | INSTALAÇÕES HIDROSSANITÁRIAS |  |  | 32668.89 | 1.39% | 0% | 0% |  | 0% | 50% | 50% | 0% | 0% | 0% | 100%
[6 empty] | 0 | 0 | 0 | 0 | 16334.445 | 16334.445 | 0 | 0 | 0 | 32668.89
3.6 | PISOS, ACABAMENTOS E DIVISÓRIAS |  |  | 121953.08 | 5.19% | 0% | 0% |  | 0% | 20% | 60% | 20% | 0% | 0% | 100%
[6 empty] | 0 | 0 | 0 | 0 | 24390.616 | 73171.848 | 24390.616 | 0 | 0 | 20476.88
3.7 | LOUÇAS, BANCADAS E OUTROS |  |  | 19694.31 | 0.8381% | 0% | 0% |  | 0% | 0% | 20% | 80% | 0% | 0% | 100%
[6 empty] | 0 | 0 | 0 | 0 | 0 | 3938.862 | 15755.448 | 0 | 0 | 19694.31
3.8 | PINTURAS E TEXTURAS |  |  | 20546.22 | 0.8743% | 0% | 0% |  | 0% | 0% | 0% | 40% | 60% | 0% | 100%
[6 empty] | 0 | 0 | 0 | 0 | 0 | 0 | 8218.488 | 12327.732 | 0 | 20546.22
3.9 | RESERVATÓRIO COLETOR DE ÁGUAS PLUVIAIS SUBTERRÂNEO |  |  | 46936.37 | 1.997% | 0% | 0% |  | 0% | 30% | 70% | 0% | 0% | 0% | 100%
[6 empty] | 0 | 0 | 0 | 0 | 14080.911 | 32855.459 | 0 | 0 | 0 | 46936.37
4 | COBERTURA, PISOS, ALAMBRADOS E ADJACENTES
4.1 | INFRAESTRUTURA - FUNDAÇÕES PILARES, MURETAS E ARQUIBANCADAS |  |  | 411400.35 | 17.51% | 0% | 20% |  | 20% | 40% | 20% | 0% | 0% | 0% | 100%
[6 empty] | 0 | 82280.07 | 0 | 82280.07 | 164560.14 | 82280.07 | 0 | 0 | 0 | 411400.35
4.2 | ESTRUTURA METÁLICA E COBERTURA |  |  | 589796.31 | 25.1% | 0% | 0% |  | 0% | 30% | 50% | 20% | 0% | 0% | 100%
[6 empty] | 0 | 0 | 0 | 0 | 176938.893 | 294898.155 | 117959.262 | 0 | 0 | 589796.31
4.3 | PISOS, ALAMBRADOS E ARQUIBANCADAS |  |  | 491795.24 | 20.93% | 0% | 0% |  | 0% | 0% | 0% | 30% | 70% | 0% | 100%
[6 empty] | 0 | 0 | 0 | 0 | 0 | 0 | 147538.572 | 344256.668 | 0 | 491795.24
4.4 | INSTALAÇÕES ELÉTRICAS |  |  | 37150.57 | 1.581% | 0% | 0% |  | 0% | 0% | 0% | 0% | 100% | 0% | 100%
[6 empty] | 0 | 0 | 0 | 0 | 0 | 0 | 0 | 37150.57 | 0 | 37150.57
4.5 | PINTURAS E DEMARCAÇÕES |  |  | 68407.1 | 2.911% | 0% | 0% |  | 0% | 0% | 0% | 0% | 80% | 20% | 100%
[6 empty] | 0 | 0 | 0 | 0 | 0 | 0 | 0 | 54725.68 | 13681.42 | 68407.1
5 | EQUIPAMENTOS ESPORTIVOS |  |  | 12030.31 | 0.5119% | 0% | 0% |  | 0% | 0% | 0% | 0% | 0% | 100% | 100%
[6 empty] | 0 | 0 | 0 | 0 | 0 | 0 | 0 | 0 | 12030.31 | 12030.31
6 | RECOMOPOSIÇÃO DA GRADE FRONTAL E ENTORNO (ACESSO À OBRA) |  |  | 39768.84 | 1.692% | 0% | 0% |  | 0% | 0% | 0% | 0% | 0% | 100% | 100%
[6 empty] | 0 | 0 | 0 | 0 | 0 | 0 | 0 | 0 | 39768.84 | 39768.84
7 | LIMPEZAS E BOTA-FORA |  |  | 48353.23 | 2.058% | 0% | 0% |  | 20% | 0% | 40% | 0% | 0% | 40% | 100%
[6 empty] | 0 | 0 | 0 | 9670.646 | 0 | 19341.292 | 0 | 0 | 19341.292 | 48353.23
|  |  | TOTAL | 2349933.38 | 100% | 52771.293 | 162496.956 | #REF! | 185391.059 | 460628.533 | 577990.885 | 329739.825 | 464338.089 | 116576.74 | 2349933.38
|  |  | % MENSAL |  |  | 2.246% | 6.915% |  | 7.889% | 19.6% | 24.6% | 14.03% | 19.76% | 4.961%
|  |  | % ACUMULADO |  |  | 2.246% | 9.161% |  | 17.05% | 36.65% | 61.25% | 75.28% | 95.04% | 100%